## PAKIET 1
SPZOZ.EPII.23.22.2.2017
Załącznik nr 1.1.Formularz asortymentowo- ilościowo- cenowy
PAKIET 1 - RĘKAWICE DIAGNOSTYCZNE NIEJAŁOWE
Lp. | Nazwa z opisem asortymentu | Nazwa asortymentu jaka w trakcie obowiązywania umowy używana będzie na WZ i Fakturze | Producent | Numer zgodny z katalogiem producenta | jednostka miary | Ilość a 36 m-cy | jednostkowa cena brutto w zł | wartość brutto w zł
[6 empty] | a | b | c = (a x b)
1 | Rękawice nitrylowe, bezpudrowe, niejałowe, mankietet rolowany, powierzchnia zewnętrzna teksturowana na końcach palców, powierzchnia wewnętrzna chlorowana, długość min. 240 mm. Grubość pojedynczej ścianki na palcu min.0,12 mm, na dłoni min. 0,08 mm, mankiet min. 0,06 mm. Zgodne z wymaganiami normy EN 455- część 1- 4. AQL 1,0 . Znak CE. Rękawice oznakowane, jako środek ochrony indywidualnej kat III (PPE 89/686/EEC kat. III). Przebadane na przenikanie mikroorganizmów zgodnie z normą ASTM F 1671, na przenikanie substancji chemicznych zgodnie z normą EN 374-3. OPAK A 200SZT LUB 100SZT. Rozmiar XS-XL |  |  |  | szt. | 1000
2 | Rękawice diagnostyczne nitrylowe bezpudrowe, kształt uniwersalny, mankiet rolowany. Zewnętrzna powierzchnia teksturowana na końcach palców, powierzchnia wewnętrzna chlorowana, długość rękawicy minimum 240 mm, grubość na palcu min 0,14 mm, na dłoni minimum 0,08 mm, na mankiecie minimum 0,06 mm. AQL 1.5. Rękawice w kategorii III środków ochrony indywidualnej, zgodne z normą EN 455 1-4, przebadane na przenikanie substancji chemicznych zgodnie z EN 374-3 .Rozmiar od XS do XL, opakow a' 100 szt |  |  |  | szt. | 200000
3 | Rękawice diagnostyczne nitrylowe bezpudrowe, długość min. 240 mm, mankiet rolowany. Grubość pojedynczej ścianki mankiet min 0,06 mm, dłoń min 0,08 mm, palec min 0,11 mm. Powierzchnia wewnętrzna pokryta kolagenem i allantoiną. Powierzchnia zewnętrzna teksturowana na końcach palców AQL: 1,5 ; Kształt uniwersalny, Znak CE, Klasa I wyrobów medycznych zgodnie z Dyrektywą Medyczną 93/42/EEC oraz Dyrektywa o Środkach Ochrony Indywidualnej - PPE 89/686/EEC w kategorii III. Posiadające Certyfikat Badania Typu WE w kategorii III Środków Ochrony Indywidualnej. Rękawice przebadane na przenikanie mikroorganizmów zgodnie z ASTM F1671. Zgodne z EN 374-3 (potwierdzone raportem wytwórcy). . Rozmiar od XS do XL,100 sztuk w opakowaniu |  |  |  | szt. | 200000
4 | Rękawice diagnostyczne, bezpudrowe, nitrylowe, kształt uniwersalny, mankiet rolowany, o parametrach: długość min.300 mm, grubość na palcu min. 0,130 mm, na części dłoniowej min.0,09mm, na mankiecie min.0,06mm. AQL:1,5. Zgodność z wymaganiami normy EN 455 (1-4), Znak CE, rękawice zgodne z Dyrektywa o Wyrobie Medycznym MDD 93/42/EEC & 2007/47/EC w klasie I oraz Dyrektywa o Środkach Ochrony Indywidualnej - PPE 89/686/EEC w kategorii III, posiadające Certyfikat Badania Typu WE w kategorii III Środków Ochrony Indywidualnej, Przebadane na przenikanie cytostatyków normą ASTM D6978 potwierdzone badaniami z niezależnego laboratorium. Rękawice przebadane na przenikanie mikroorganizmów zgodnie z ASTM F1671. opakowanie a' 100 szt. |  |  |  | szt. | 100000
5 | Rękawice diagnostyczne nitrylowe, bezpudrowe do procedur wysokiego ryzyka, mankiet rolowany, AQL 1,5 , teksturowane na końcach palców , powierzchnia wewnętrzna chlorowana, długość min.270mm, grubość na palcach min.0,18mm, na dłoni min.0,12mm na mankiecie min.0,09mm Rękawice zaklasyfikowane w kategorii III środków ochrony indywidualnej, zgodne z normą EN 455 1-4, przebadane na przenikanie substancji chemicznych zgodnie z EN 374-3 (potwierdzone raportem badania z nieznależnego laboratorium) pakowane po 100szt. Rozmiar XS-XL |  |  |  | szt. | 150000
6 | Rękawice diagnostyczne jałowe, nitrylowe, bezpudrowe, kształt uniwersalny, mankiet rolowany, powierzchnia zewnętrzna teksturowana na końcach palców, powierzchnia wewnętrzna chlorowana, długość min 240mm, grubość na palcu min 0,15mm, na dłoni min 0,13mm, na mankiecie min. 0,08mm. AQL 1,0; rękawice zgodne z dyrektywą o wyrobach medycznych MDD 93/42/EEC & 2007/47/EC klasa I sterylna oraz zgodne z EN 455(1-4) Rozmiar S-XL |  |  |  | szt. | 5000
Wszystkie parametry potwierdzone przez producenta/wytwórcę na żądanie Zamawiajacego.
Data i podpis wykonawcy lub upoważnionego przedstawiciela
………………………………………………………………………………………………………………..

## PAKIET 2
SPZOZ.EPII.23.22.2.2017
Załącznik nr1.2. Formularz asortymentowo- ilościowo- cenowy
PAKIET 2 - RĘKAWICE JAŁOWE BEZPUDROWE
Lp. | Nazwa z opisem asortymentu | Nazwa asortymentu jaka w trakcie obowiązywania umowy używana będzie na WZ i Fakturze | Producent | Numer zgodny z katalogiem producenta | jednostka miary | Ilość a 36 m-cy | jednostkowa cena brutto w zł | wartość brutto w zł
[6 empty] | a | b | c = (a x b)
1 | Chirurgiczne rękawice lateksowe, jałowe, z wewnętrzną warstwą polimerową, bezpudrowe, powierzchnia zewnętrzna teksturowana, rolowany mankiet, długość minimalna rękawicy 285mm, grubość ścianki na palcu min. 0,21mm, dłoni min. 0,20mm, mankiet min. 0,15mm, zaklasyfikowane jako środek ochrony indywidualnej w kat. III, AQL 1,0, poziom protein lateksu <30ug/g, zgodne z Dyrektywą Medyczną 93/42/EEC w klasie IIa i normą EN 455 część 1-4, posiadające Deklarację CE rozmiar 6-9 |  |  |  | par | 50000
2 | Rękawice chirurgiczne, jałowe, bezpudrowe, lateksowe, kształt anatomiczny, zewnętrzna powierzchnia mikroteksturowana i chlorowana, powierzchnia wewnętrzna chlorowana, mankiet prosty, długość min. 285mm. Średnia grubość pojedynczej ścianki na palcu: 0,22; na dłoni : 0,205 mm; na mankiecie :0,24mm. Zawartość protein lateksu <30 µg/g, AQL 1,0 ; rękawice zgodne z Dyrektywa o Wyrobie Medycznym MDD 93/42/EEC & 2007/47/EC w klasie II a, rękawice zgodne zEN 455( 1-4), EN 374 (1-3). Rozmiar od 6,0 do 9,0 |  |  |  | szt. | 3000
3 | Rękawice chirurgiczne neoprenowe kolor kremowy, jałowe, wolne od protein lateksu, wolne od akceleratorów chemicznych ( potwierdzone raportem badania z niezależnego laboratorium). Długość rękawicy min.300 mm, mankiet rolowany. Powierzchnia zewnętrzna chlorowana i silikonowana. Powierzchnia wewnętrzna pokryta warstwą poliuretanową i silikonowana. Średnia grubość pojedynczej ścianki na palcu 0,16 mm, na dłoni 0,15 mm, na mankiecie 0,15 mm. AQL 1,0. Rękawice zgodne z Dyrektywa o Wyrobie Medycznym MDD 93/42/EEC & 2007/47/EC w klasie II a, zgodne z wymaganiami normy EN 455 część 1-4 i 374 (1-3). |  |  |  | szt. | 100
4 | Rękawice chirurgiczne, ginekologiczne, o przedłużonym mankiecie, jałowe, lateksowe bezpudrowe, kształt anatomiczny,mankiet rolowany, , powierzchnia zewnętrzna teksturowana,chlorowana , powierzchnia wewnętrzna chlorowana, długość rękawicy minimum 500 mm , grubość na palcu min 0.33 mm, na dłoni min 0.30 mm, mankiet min 0.18 mm, poziom protein lateksu poniżej 20 µg/g , AQL 1.0 Rękawice zgodne z Dyrektywa o Wyrobie Medycznym MDD 93/42/EEC & 2007/47/EC w klasie II a, rękawice zgodne z EN 455(1-4), rękawice przebadane na przenikanie mikroorganizmów zgodnie z ASTM F1671 (potwierdzone raportem badania z niezależnego laboratorium), rozmiar S-L |  |  |  | szt. | 50
Wszystkie parametry potwierdzone przez producenta/wytwórcę na żądanie Zamawiajacego. | [6 empty] | Suma
Data i podpis wykonawcy lub osoby upoważnionej
…………………………………………………………………………………………………

## PAKIET 2A
SPZOZ.EPII.23.22.2.2017
Załącznik nr1.2A. Formularz asortymentowo- ilościowo- cenowy
PAKIET 2A- RĘKAWICE ORTOPEDYCZNE JAŁOWE BEZPUDROWE
Lp. | Nazwa z opisem asortymentu | Nazwa asortymentu jaka w trakcie obowiązywania umowy używana będzie na WZ i Fakturze | Producent | Numer zgodny z katalogiem producenta | jednostka miary | Ilość a 36 m-cy | jednostkowa cena brutto w zł | wartość brutto w zł
[6 empty] | a | b | c = (a x b)
1 | Rękawice chirurgiczne,ortopedyczne,bezpudrowe. Wykonane z lateksu kauczuku naturalnego Kolor brazowy ,mankiet rolowany,zawartość pozostałości pudru poniżej 0,5mg na rękawicę,poziom białek lateksowych <17mg/g ,potwierdzone raportem z badań jednostki akredytowanej. Rękawice polimerowane obustronnie,AQL-0,65.Pewny chwyt dzięki specjalnej warstwie antypoślizgowej na całej powierzchni rękawicy.Kształt rękawicy dopasowany do anatomii ręki,palce lekko zagięte,prawidlowe przyleganie rękawicy.Zarejestrowane jako Środek Ochrony Indywidualnej kat.III.Produkt zgodny z wymaganiami ASTM D3577,EN 455 części 1,2,3,4,odporne na przenikanie wirusów zgodnie z normą ASTM F1671,odporne na przenikanie substancji chemicznych zgodnie z normą EN 374-3,odporne n przenikanie min 3 cytostatyków na minimum 3 poziomie zgodnie z EN 374-1,2,3-raport z jednostki akredytowanej,zgodnie z normą EN 420-poziom zręczności5, EN 388-odporność na rozdarcie- poziom 1,odporne na przenikanie cementu kostnego-raport z badania wg EN374-3 z jednostki akredytoeanej.Długość min.rękawicy 278mm, grubości- na palcu-0,32mm,na dłoni-0,28mm,na mankiecie- 0,22mm.Siła zrywu przed starzeniem 28N.Rękawice pakowane podwójnie- opakowanie wewnętrzne papierowe z oznaczeniem rozmiaru oraz rozróżnieniem lewej i prawej dłoni,opakowanie zewnętrzne folia,nie składane na pół.Sterylizowane radiacyjnie promieniami gamma.Ochrona przed odlamkami kostnymi i innymi czynnikami zagrożenia przekłucia w trakcie zabiegów ortopedycznych,możliwość zakładania na wilgotną dłoń . |  |  |  | par | 4000
Wszystkie parametry potwierdzone przez producenta/wytwórcę na żądanie Zamawiajacego.
Data i podpis wykonawcy lub osoby upoważnionej
………………………………………………………….

## PAKIET 3
SPZOZ.EPII.23.22.2.2017
Załącznik nr1.3.- Formularz asortymentowo- ilościowo- cenowy
PAKIET 3- OSPRZĘT JEDNO I WIELORAZOWY DO DIATERMI CHIRURGICZNYCH I DO OPERACJI
Lp. | Nazwa z opisem asortymentu | Nazwa asortymentu jaka w trakcie obowiązywania umowy używana będzie na WZ i Fakturze | Producent | Numer zgodny z numerem katalogowym | J.m. | Ilość na 36 m-cy | jednostkowa cena brutto w PLN | Wartość brutto w zł
| 2 |  |  |  |  | a | b | c=(axb)
1 | Elektroda bierna jednorazowa do aparatu dla dorosłych i dzieci,owalna,dzielona na dwie symetryczne połowy, żelowa, pakowana pojedyńczo, powierzchnia czynna 108 cm²,powierzchnia ogólna 165 cm²,pakowana pojedyńczo |  |  |  | szt. | 5000
2 | Czyściki elektrod monopolarnych ,jałowe ,jednorazowe ,o wymiarach 5 x 5 cm± 0,5 cm , grubość 5-6 mm, pakowane pojedyńczo |  |  |  | szt. | 600
3 | Uchwyt monopolarny j/u, wtyk do diatermii 3-pin,długość kabla z uchwytem 285-315 cm,z wymiennym nożykiem dł.70mm ,wtyk 2,35±0,03mm z blokadą zapobiegającą obracaniu się nożyka.Materiał uchwytu polipropylen z ABS.Maksymalne dopuszczalne natężenie prądu 1A,maksymalna dopuszczalna częstotliwość1MHz,hipoalergiczny,biokompatybilny bez pirogenów. |  |  |  | szt. | 3500
4 | Uchwyty monopolarne jednorazowe z dwoma przyciskami do ciecia i koagulacji z nożykiem i kablem,z wtykiem 3-pinowym uniwersalnym ,długość 5,0 - 5,2 m pakowane pojedyńczo ,jałowe |  |  |  | szt. | 1000
5 | Kabel wielorazowy do elektrod biernych jednorazowych, kompatybilny do oferowanych elektrod biernych, wtyk typ Jack dł. 5,0-5,2 m |  |  |  | szt. | 9
6 | Osłona jednorazowa sterylna na uchwyt do lampy operacyjnej .Średnica zewnętrzna dysku plastikowego 11,8-12,00 cm.Uniwersalna do uchwytów o śr.20-40mm.Pakowana pojedyńczo. |  |  |  | szt. | 500
7 | Marker chirurgiczny j/u,ze standardowym szpicem do znakowania linii cięcia i z linijką o szer.2 cm,dł.15 cm.Pakowany pojedynczo,bezwonny,szybkoschnący,odporny na ścieranie,zawierający nietoksyczny fiolet gencjanowy. |  |  |  | szt. | 500
8 | Kabel do narzędzi endoskopowych dł. 3 - 3,5 m, wtyk 3 mm do narzędzi, wtyk 3 pin do diatermii |  |  |  | szt. | 3
Wszystkie parametry potwierdzone przez producenta/wytwórcę na żądanie Zamawiajacego. | [6 empty] | Suma
Data i podpis wykonawcy lub osoby upoważnionej
………………………………………………………………………………………………………….

## PAKIET 4
SPZOZ.EPII.23.22.2.2017
Załącznik nr 1.4.-Formularz asortymentowo- ilościowo- cenowy
PAKIET 4 - MATERIAŁY DO STERYLIZACJI
Lp. | Nazwa z opisem asortymentu | Nazwa asortymentu jaka w trakcie obowiązywania umowy używana będzie i wpisywana na fakturach i WZ | Producent | Numer zgodny z numerem katalogowym producenta | J.m. | Ilość a' 36 m-cy | jednostkowa cena brutto PLN | Wartość brutto w PLN
[6 empty] | a | b | c=(axb)
1 | Mankiet papier-folia do sterylizacji parą wodną pod ciśnieniem, szer. 5 cm x 200m bez zakładki. Znak CE umieszczony jedynie na opakowaniu zbiorczym lub wewnątrz roli, kierunek otwierania umieszczony tylko od strony papieru. Takie umiejscowienie wymaga od personelu kontroli wizualnej pakietu od strony papieru, która jest bardziej podatna na uszkodzenia niż folia, a zatem wpływa na bezpieczeństwo stosowanych narzędzi po procesie sterylizacji.Wszystkie napisy i wskaźniki sterylizacji powinny znajdować się poza obszarem pakowania. |  |  |  | szt. | 15
2 | Mankiet papier-folia do sterylizacji parą szer. 7- 7,5 cm x 200m bez zakładki.Opis j/w |  |  |  | szt. | 15
3 | Mankiet papier-folia do sterylizacji parą szer. 12 cm x200m bez zakładki. Opis j/w |  |  |  | szt. | 100
4 | Mankiet papier-folia do sterylizacji parą szer. 15 cm x 200 m bez zakładki.Opis j/w |  |  |  | szt. | 100
5 | Mankiet papier-folia do sterylizacji parą szer 15 cm x 100 m z zakładką.Opis j/w |  |  |  | szt. | 120
6 | Mankiet papier-folia do sterylizacji parą szer. 20 cm x 100 m z zakładką.Opis j/w |  |  |  | szt. | 100
7 | Mankiet papier-folia do sterylizacji parą szer. 25 cm x 100 z zakładką.Opis j/w |  |  |  | szt. | 70
8 | Papier -krepa do sterylizacji parą naprzemiennie pakowany biało-zielony 100 cm x 100 cm a'250 szt |  |  |  | Op | 150
9 | Papier -krepa do sterylizacji parą naprzemiennie pakowany biało-zielony 120 cm x 120 cm a'125szt |  |  |  | Op | 50
10 | Papier -krepa do sterylizacji parą biały 50 cm x 50 cm a'250 szt |  |  |  | Op | 10
11 | Test do sterylizacji parą typ BOVI DICK w postaci testu paskowego z przesuwalną substancją, kompatybilny z przyrządem PCD z pozycji 17. |  |  |  | szt. | 2500
12 | Test-taśma przylepna -wskaźnik procesu sterylizacji na rolce-szer. 17-20mm |  |  |  | Op | 50
13 | Test biologiczny kontroli wsadu sterylizacji parą wodną pod ciśnieniem, posiadający wskaźnik chemiczny naniesiony na etykietę na fiolce; a ' 100szt. |  |  |  | Op | 3
14 | Test paskowy, wieloparametrowy do steryliazacji kl. IV |  |  |  | szt. | 25000
15 | Etykieta 3 rzędowa, podwójnie przylepna do metkownicy, ze wskaźnikiem parowym kl. A, |  |  |  | szt. | 200
16 | Dzierżawa 3 metkownic do etykiet opisanych w poz.15. |  |  |  | mies. | 36
17 | Test paskowy wieloparametrowy do kontroli procesu sterylizacji kl. V, z przesuwalną substancją wskaźnikową i polem do odczytu w postaci dwóch odrębnych okienek |  |  |  | szt. | 6000
18 | Przyrząd PCD - do kontroli procesu sterylizacji do testów wieloparametrowych kl. V oraz testów BOVI DICK z poz. 11, w postaci tuby wykonanej z aluminium i teflonu, pokrytej warstwą polimeru, nie nagrzewającą się w procesie sterylizacji. |  |  |  | szt. | 9
Wszystkie parametry potwierdzone przez producenta/wytwórcę na żądanie Zamawiajacego. | [5 empty] | Razem
Data i podpis wykonawcy lub osoby upoważnionej
………………………………………………………………..

## PAKIET 5
SPZOZ.EPII.23.22.2.2017
Załącznik nr 1.5. -Formularz asortymentowo- ilościowo- cenowy
PAKIET 5 - SZCZOTKI DO MANUALNEGO MYCIA NARZĘDZI
Lp. | Nazwa z opisem asortymentu | Nazwa asortymentu jaka w trakcie obowiązywania umowy używana będzie i wpisywana na fakturach i WZ | Producent | Numer zgodny z numerem katalogowym producenta | J.m. | Ilość a' 36 m-cy | jednostkowa cena brutto PLN | Wartość brutto w PLN
1 | Szczotka wielokrotnego użytku do manualnego mycia narzędzi :sztywne nylonowe włosie klasy medycznej, umocowane na długiej plastikowej rączce |  |  |  | szt. | 36
2 | Szczotki do mycia kanałów roboczych:sztywne nylonowe włosie klasy medycznej, rączka ze skręconego drutu ze stali nierdzewnej. Długości 30- 40 cm, średnica 5mm, 10mm.Szczotka wielokrotnego użycia. |  |  |  | szt. | 100
3 | Szczotka wielokrotnego użytku do przedoperacyjnego mycia rąk , kolor szczotki biały , włosie niebieskie , przeznaczona do sterylizacji w autoklawie op a 10 szt |  |  |  | op. | 36
4 | Szczotka z włosiem z mosiądzu do wstępnego mycia wierteł i rozwiertaków.Ergonomiczna rączka z tworzywa sztucznego o dł. 15 - 18 cm,włosie z falowanego drutu miedzianego o średniej twardości i długość włosia +/- 1,3 cm. |  |  |  | szt. | 36
Wszystkie parametry potwierdzone przez producenta/wytwórcę na żądanie Zamawiajacego. | [6 empty] | Razem
Data i podpis wykonawcy lub osoby upoważnionej
…………………………………………………………………………

## PAKIET 6
SPZOZ.EPII.23.22.2.2017
Załącznik nr 1.6.- Formularz asortymentowo- ilościowo- cenowy
PAKIET 6 - ELEKTRODY DO BADAŃ
Lp. | Nazwa z opisem asortymentu | Nazwa asortymentu jaka w trakcie obowiązywania umowy używana będzie na WZ i Fakturze | Producent | Numer zgodny z katalogiem producenta | jednostka miary | Ilość a 36 m-cy | jednostkowa cena brutto w zł | wartość brutto w zł
[6 empty] | a | b | c = (a x b)
1 | Elektroda do badań 24 godz. Holtera, podłoże piankowe z żelem stałym; kwadratowa, wym 52x58mm. Elektroda wyposażona w specjalne wycięcia umożliwiające lokalizacje kabla, dla dorosłych, ze zintegrowanym odporowadzeniem celem redukcji zakłuceń przy ruchach pacjenta, ze złączem zatrzaskowym |  |  |  | szt. | 15000
2 | Elektroda do stymulacji serca 6 F |  |  |  | szt. | 30
3 | Elektroda do EKG wstępnie żelowana (żelem stałym) , specjalny żel do długotrwałego użytku, ze złączem zatrzaskowym, ze stykiem Ag/AgCl , dla dorosłych; piankowa, owalna; wym 48x34mm. |  |  |  | szt. | 70000
4 | Elektroda do EKG wstępnie żelowana (żelem stałym) , hydrożel do długotrwałego użytku, nadający się również do zastosowań w neurologii i pediatrii, ze złączem zatrzaskowym, dla dzieci; piankowa; owalna; 30 x 24mm |  |  |  | szt. | 1500
Wszystkie parametry potwierdzone przez producenta/wytwórcę na żądanie Zamawiajacego. | [6 empty] | Razem
Data i podpis wykonawcy lub osoby upoważnionej
…………………………………………………………

## PAKIET 7
SPZOZ.EPII.23.22.2.2017
Załącznik nr 1.7.- Formularz asortymentowo- ilościowo- cenowy
PAKIET 7 - FILTRY
Lp. | Nazwa z opisem asortymentu | Nazwa asortymentu jaka w trakcie obowiązywania umowy używana będzie na WZ i Fakturze | Producent | Numer zgodny z katalogiem producenta | jednostka miary | Ilość a 36 m-cy | jednostkowa cena brutto w zł | wartość brutto w zł
[6 empty] | a | b | c = (a x b)
1 | Filtr elektrostatyczny z hydrofobową warstwą filtracyjną, z wydzielonym celulozowym wymiennikiem ciepła i wilgoci, o skuteczności przeciwbakteryjnej: 99,9999 % , p/wirusowej: 99,99 %, o przestrzeni martwej 13 ml, o oporach przepływu 1,4 cm H20 przy 20 l/min, o nawilżaniu 33 mg H20 przy VT= 50 ml, o minimalnej i maksymalnej objętości oddechowej Vt 50-250 ml nadrukowanej na obwodzie filtra, waga 14,5 g, ze złączem kolankowym , sterylny, z portem kapno |  |  |  | szt. | 120 |  | 0
2 | Filtr antybakteryjny i antywirusowy, elektrostatyczny, pediatryczny dla dzieci z objętością wdechową 25-100ml, z wymiennikiem ciepła i wilgoci, o masie do 9 g, skuteczność filtracji 99,99%, wydajność nawilżania dla obj.wdech. 50ml - 27,5mg/l , powierzchnia filtrująca min.10cm2, sterylny |  |  |  | szt | 60 |  | 0
3 | Filtr o pojemności 0,2µm, zatrzymujący bakterie i zanieczyszczenia cząsteczkowe. Efektywna powierzchnia filtrująca 10cm, objętość wypełnienia 2,4ml, wielkość przepływu nie mniejsza niż 30ml/min. Filtr infuzyjny wolny od DEHP i lateksu. |  |  |  | szt. | 100
4 | Filtr elektrostatyczny z hydrofobową warstwą filtracyjną, z wydzielonym celulozowym wymiennikiem ciepła i wilgoci, o skuteczności przeciwbakteryjnej:99,9999 % , p/wirusowej: 99,999 %, o przestrzeni martwej 35 ml, o oporach przepływu 1,8 cm H20 przy 60 l/min, o nawilżaniu 31 mgH20 przy VT=500 ml, o minimalnej i maksymalnej objętości oddechowej Vt 150-1000 ml nadrukowanej na obwodzie filtra, waga 31 g, ze złączem prostym, sterylny , z portem kapno |  |  |  | szt. | 10000 |  | 0
Razem
Wszystkie parametry potwierdzone przez producenta/wytwórcę na żądanie Zamawiajacego.
Data i podpis wykonawcy lub osoby upoważnionej
………………………………………………………………..

## PAKIET 8
SPZOZ.EPII.23.22.2.2017
Załącznik nr 1.8 - Formularz asortymentowo- ilościowo- cenowy
PAKIET 8 - GOLARKI I OSTRZA DO STRZYGAREK
Lp. | Nazwa z opisem asortymentu | Nazwa asortymentu jaka w trakcie obowiązywania umowy używana będzie na WZ i Fakturze | Producent | Numer zgodny z katalogiem producenta | jednostka miary | Ilość na 36 m-cy | jednostkowa cena brutto w zł | Wartość brutto w zł
[6 empty] | a | b | c=(axb)
1 | Golarka ,j/u, dla potrzeb medycznych, jednoostrzowa , ostrze poprzedzone grzebykiem pozwalają na łagodne i bezproblemowe usuwanie owłosienia z różnych partii ciała. Do zastosowania przed każdą procedurą zabiegową. |  |  |  | szt. | 500 |  | 0
2 | Ostrza jednorazowe do strzygarek Care Fusion bedących na wyposażeniu Zamawiającego.Szerokość cięcia 31,5 mm, wysokość strzyżenia 0,21 mm, biologicznie czyste, pakowane pojedynczo, numer LOT na każdym ostrzu. Pakowane po 50 szt. |  |  |  | szt. | 4800 |  | 0
3 | Ostrza o dużych nożykach tnących - do włosów grubych - kompatybilne ze strzygarką chirurgiczną Care Fusion będącą na wyposażeniu Zamawiającego. Szerokość cięcia 39,4 mm, wysokość cięcia 0,45 mm. Pakowane po 20 szt. |  |  |  | szt. | 150 |  | 0
3 | Ostrza do włosów w miejscach trudnodostępnych / intymnych - kompatybilne ze strzygarką chirurgiczną Care Fusion będącą na wyposażeniu Zamawiającego. Szerokość cięcia 25 mm, wysokość cięcia 0,23 mm. Pakowane po 20 szt. |  |  |  | szt. | 150 |  | 0
Wszystkie parametry potwierdzone przez producenta/wytwórcę na żądanie Zamawiajacego. | [6 empty] | Razem
Data i podpis wykonawcy lub osoby upoważnionej
………………………………………………………………….

## PAKIET 9
SPZOZ.EPII.23.22.2.2017
Załącznik 1.9. - asortymentowo- -ilościowo- cenowy
PAKIET 9- IGŁY + SPRZĘT SPECJALISTYCZNY
Lp. | Nazwa z opisem asortymentu | Nazwa asortymentu jaka w trakcie obowiązywania umowy używana będzie na WZ i Fakturze | Producent | Numer zgodny z katalogiem producenta | jednostka miary | Ilość a 36 m-cy | jednostkowa cena brutto w PLN | wartość brutto w zł
[6 empty] | a | b | c = (a x b)
1 | Igła do iniekcji wykonana ze stali nierdzewnej, końcówka LOCK, rozmiary kodowane barwnie zgodnie z normą ISO, opakowanie blister papier/folia z marginesem umożliwiającym jałowe wydobycie 0,5mm x 16 mm x 100szt. |  |  |  | op. | 5
2 | Igła iniekcyjna 0,5mm x 25 mm x100 szt.opis j/w |  |  |  | op. | 100
3 | Igła iniekcyjna 0,5mm x 40 mm x100 szt.opis j/w |  |  |  | op. | 30
4 | Igła injekcyjna 0,6mm x 30 mm x 100 szt..opis j/w |  |  |  | op. | 150
5 | Igła iniekcyjna 0,7mm x 30 mm x 100 szt..opis j/w |  |  |  | op. | 200
6 | Igła iniekcyjna 0,8mm x 40 mm x 100 szt..opis j/w |  |  |  | op. | 950
7 | Igła iniekcyjna 0,8mm x 50 mm x 100 szt..opis j/w |  |  |  | op. | 10
8 | Igła iniekcyjna 0,9mm x 40 mm x 100 szt..opis j/w |  |  |  | op. | 400
9 | Igła iniekcyjna 1,1mm x 40 mm x 100 szt..opis j/w |  |  |  | op. | 100
10 | Igła iniekcyjna1,2mm x 40 mm x 100 szt.opis j/w |  |  |  | op. | 950
11 | Igła iniekcyjna 1,2mm x 50 mm x 100szt..opis j/w |  |  |  | op. | 10
12 | Igła iniekcyjna 1,6mm x 40 mm x 100 szt..opis j/w |  |  |  | op. | 15
13 | Igła iniekcyjna 1,8mm x 40 mm x 100 szt..opis j/w |  |  |  | op. | 3
14 | Igła iniekcyjna 2,1mm x 40mm x 100 szt..opis j/w |  |  |  | op. | 3
15 | Przyrząd do wlewów dożylnych - Igła motylek 0,6 x 19mm |  |  |  | szt | 400
16 | Przyrząd do wlewów dożylnych - igła motylek 0,7 x 19mm |  |  |  | szt. | 200
17 | Przyrząd do wlewów dożylnych - Igła motylek 0,8 x 19mm |  |  |  | szt. | 300
18 | Igła do PENA 0,25 mm x 8 mm |  |  |  | szt | 5000
19 | Aparat do przetaczania krwi steryl. z dużą komorą kroplową o długości minimum 100mm, zaopatrzony w zamykany, antybakteryjny filtr powietrza, posiada precyzyjny regulator przepływu z zaczepem do umocowania końcówki drenu na tylnej powierzchni, opakowanie przyrządu: blister pack folia- papier |  |  |  | op. | 4500
20 | Aparat do szybkiego przetaczania krwi . Aparat do grawitacyjnej podaży krwi z filtrem 170 mikronów, pompka do przyspieszonej podaży, długość ok. 210 cm, zacisk rolkowy do regulacji przepływu, dodatkowy port do dodatkowych wstrzyknięć, zacisk szczelinowy do szybkiego zamknięcia przepływu. |  |  |  | op. | 80
21 | Przewód do cystoskopu lub rektoskopu , Dwie jednokanałowe igły biorcze z osłonkami Dren: średnica 4,8 x 6,8 mm Komora do wytworzenia ciśnienia Rolkowy regulator przepływu Łącznik stożkowy Miękka końcówka z drenu PVC pakowany pojedynczo, sterylny |  |  |  | op. | 650
Razem
Wszystkie parametry potwierdzone przez producenta/wytwórcę na żądanie Zamawiajacego.
Data i podpis wykonawcy lub osoby upoważnionej
………………………………………………………….

## PAKIET 10
SPZOZ.EPII.23.22.2.2017
Załącznik 1.10. - asortymentowo- -ilościowo- cenowy
PAKIET 10 - SPRZĘT SPECJALISTYCZNY
Lp. | Nazwa z opisem asortymentu | Nazwa asortymentu jaka w trakcie obowiązywania umowy używana będzie na WZ i Fakturze | Producent | Numer zgodny z katalogiem producenta | jednostka miary | Ilość a 36 m-cy | jednostkowa cena brutto w PLN | wartość brutto w zł
[6 empty] | a | b | c = (a x b)
1 | Igła do pobierania leków z fiolek z filtrem 1,2 X 50F;1,2 x 30F - OP.100 SZT. |  |  |  | op. | 800
2 | Kaniula dotętnicza 20 G/45 mm z przełacznikiem typu FLOW SWITCHpakowana pojedyńczo |  |  |  | szt. | 2500
3 | Kaniula do wlewów dożylnych wykonana z PTFE rozm. 26G x 19 mm, 0,6 mm, wartość przepływu 13ml/min. bez portu bocznego, wyposażona w zdejmowany uchwyt ułatwiający wprowadzenie. Opakowanie uniemożliwiające przypadkowe uszkodzenie blisteru i utratę jałowości (wykonane z nierozrywanego materiału typu Tyvek). |  |  |  | szt. | 400
4 | Igła do nakłuć lędźwiowych, rozm: 25Gx90 mm;; |  |  |  | szt. | 20
5 | Igła do nakłuć lędźwiowych, rozm:x ; 22Gx90mm; |  |  |  | szt. | 20
6 | Igła do znieczuleń p/pajęczynówkowych Pencil Point 27Gx90mm z prowadnicą |  |  |  | szt. | 100
7 | Igła do znieczuleń p/pajęczynówkowych Pencil Point 26G x 90 mm |  |  |  | szt | 4000
8 | Igła do znieczuleń p/pajęczynówkowych Pencil Point 25G/90mm; 25G/120 |  |  |  | szt | 320
9 | Igła do znieczuleń p/pajęczynówkowych Pencil Point 27G/120 |  |  |  | szt | 30
10 | Igła do biopsji gruboigłowej typ PrimoCut 16G ( 1,60) x 100mm |  |  |  | szt | 70
11 | Igła doszpikowa BIG"Aparat automatyczny" do użycia przez medyczne zespoły ratunkowe w każdych warunkach,dla dzieci powyżej 12 lat i dla dorosłych, jałowa, jednorazowa,zgodna z normą NSN 6515-01-518-8487 |  |  |  | szt | 10
12 | Igła doszpikowa BIG"Aparat automatyczny" do użycia przez medyczne zespoły ratunkowe w każdych warunkach,do iniekcji kostnych dla dzieci od 0 do 12 lat, jałowa, jednorazowa,zgodna z normą NSN 6515-01-518-8487 . |  |  |  | szt | 6
13 | Nakłuwacz sterylny opak. a' 200szt |  |  |  | op. | 400
Razem
Wszystkie parametry potwierdzone przez producenta/wytwórcę na żądanie Zamawiajacego.
Data i podpis wykonawcy lub osoby upoważnionej
……………………………………………………………….

## PAKIET 11
SPZOZ.EPII.23.22.2.2017
Załącznik 1. 11.- asortymentowo- ilościowo- cenowy
PAKIET 11- LINIA NACZYNIOWA + SPRZĘT SPECJALISTYCZNY
Lp. | Nazwa z opisem asortymentu | Nazwa asortymentu jaka w trakcie obowiązywania umowy używana będzie na WZ i Fakturze | Producent | Numer zgodny z katalogiem producenta | jednostka miary | Ilość a 36 m-cy | jednostkowa cena brutto w PLN | wartość brutto w zł
[6 empty] | a | b
1 | Aparat do przetoczeń płynów infuzyjnych automatycznie zatrzymujący infuzję po opróżnieniu komory kroplowej, przeciwdziałając zapowietrzeniu układu. Filtr hydrofobowy na końcu drenu, zabezpieczający przed wyciekaniem płynu z drenu podczas jego wypełniania, dł drenu 180 cm. Odpowietrznik zaopatrzony w filtr powietrza o skuteczności filtracji bakterii (BFE) min 99,99. Zestaw wolny od DEHP i latexu. Aparat z zastawką bezzwrotną. |  |  |  | szt. | 90000
2 | Aparat do przetoczeń płynów infuzyjnych bursztynowy Filtr hydrofobowy na końcu drenu, zabezpieczający przed wyciekaniem płynu z drenu podczas jego wypełniania, dł drenu 180 cm. Odpowietrznik zaopatrzony w filtr powietrza o skuteczności filtracji bakterii (BFE) min 99,99. Zestaw wolny od DEHP i latexu. |  |  |  | szt. | 2600
3 | Aparat do przetoczeń płynów infuzyjnych automatycznie zatrzymujący infuzję po opróżnieniu komory kroplowej, przeciwdziałając zapowietrzeniu układu. Filtr hydrofobowy na końcu drenu, zabezpieczający przed wyciekaniem płynu z drenu podczas jego wypełniania, dł drenu 180 cm. Odpowietrznik zaopatrzony w filtr powietrza o skuteczności filtracji bakterii (BFE) min 99,99. Zestaw wolny od PCV. |  |  |  | szt. | 100
4 | Aparat do przetaczania płynów infuzyjnych zaopatrzony w zawór bezigłowy powyżej komory kroplowej do przepłukiwania drenu z możliwością dezynfekcji powierzchni zaworu metodą przecierania.Aparat automatycznie zatrzymuje infuzję po opróżnieniu komory kroplowej,przeciwdziałając zapowietrzeniu układu.Filtr hydrofobowy na końcu drenu,zabezpieczający przed wyciekaniem płynu z drenu podczas jego wypełniania.łaski filtr 15um położony na dnie komory kroplowej,dren 180 cm.Odpowietrznik zaopatrzony w filtr powietrza o skuteczności filtracji bakterii(BFE)min99,99.Zestaw wolny od DEHP. |  |  |  | szt. | 500
5 | Worek do ochrony butelek przed światłem 100- 250 ml |  |  |  | szt. | 1000
6 | Worek do ochrony butelek przed światłem 500- 1000 ml |  |  |  | szt. | 1000
7 | Precyzyjny regulator przepływu dla infuzji grawitacyjnych, dł 180cm regulacja przepływów w zakresie 10-250 ml/godzinę typu EXADROP |  |  |  | szt. | 250
8 | Przedłużacz do pomp infuzyjnych 150cm czarny lub bursztynowy, wolne od lateksu i ftalanów |  |  |  | szt. | 600
9 | Przedłużacz do pomp infuzyjnych zwykły 150cm, wolne od lateksu i ftalanów |  |  |  | szt. | 7800
10 | Aparat do przetaczania plynów żywieniowych typu INFUSOMAT |  |  |  | szt. | 2900
11 | Dren do pompy objętościowej Infusomat Space Bbraun do żywienia dojelitowego z multikonektorem |  |  |  | szt. | 200
12 | Zestaw do infuzji z możliwością pomiaru ośrodkowego ciśnienia żylnego |  |  |  | kpl. | 300
13 | Skala do pomiaru OCŻ plastikowa, wielorazowego użytku |  |  |  | szt. | 50
14 | Aparat do przygotowania i pobierania leków z butelek z filtrem bakteryjnym 0,45um i standardowym kolcem typu MINI SPIKE posiadający zastawkę bezigłową |  |  |  | szt. | 6000
15 | Aparat do przygotowania i pobierania leków z butelek z filtrem bakteryjnym 0,45um i standardowym kolcem typu MINI SPIKE posiadający zastawkę zamykającą się w momencie rozłączenia strzykawki |  |  |  | szt. | 10000
16 | Aparat do przygotowania i pobierania leków, standardowym kolcem typu MINI SPIKE, z filtrem arolozowym 0,2 um, oraz filtrem cząsteczkowym 0,5 um, do przygotowywania cytostatyków posiadający zastawkę bezigłową |  |  |  | szt. | 100
17 | Automatyczna dwudrożna zastawka do dostępu bezigłowego,do łączenia z różnymi elementami linii infuzyjnej(dopuszczalna ilość dostępów-200),możliwość podawania tłuszczy; prędkość przepływu 21-45l/h w zależności od ciśnienia płynu;bez lateksu;połączenie Luer Slip i Luer Lock |  |  |  | szt. | 2300
18 | Automatyczna dwudrożna zastawka do dostępu bezigłowego,do łączenia z różnymi elementami linii infuzyjnej(dopuszczalna ilość dostępów-200),możliwość podawania tłuszczy; zastawka posiadająca automatyczny system zapobiegający cofaniu się leku/krwi w kierunku zastawki po odłączeniu strzykawki lub linii infuzyjnej |  |  |  | szt. | 3000
19 | Koreczek z zawartością 70 % IPA (izopropanol ). Pakowany pojedynczo, w sterylnym opakowaniu.Do dezyfnekcji zaworów bezigłowych. Dzięki zawartości IPA umożliwiający długotrwałe, do 7 dni zabezpieczenie zaworów bezigłowych. |  |  |  | szt. | 12000
20 | korek-zatyczka do venflonów z możliwością bezpiecznego otwierania poprzez rozchylenie listków, jałowy z trzpieniem poniżej własnej krawędzi i logo producenta na samym wyrobie |  |  |  | szt. | 80000
21 | Koreczki Combi wielofunkcyjne czerwone |  |  |  | szt. | 5000
22 | Igły bezpieczne do portów dostępu. Igły z atraumatycznym szlifem, przystosowane do iniekcji pod wysokim ciśnieniem, mogące być również stosowane do podawania kontrastu w tomografii komputerowej. Podstawa igły wykonana z przezroczystej płytki z otworami ułatwiającymi wentylację z podkładką z gęstego tworzywa o strukturze zamkniętokomórkowej uniemożliwiającej przenikanie bakterii, zapobiegającej kompresji. Dren nie zawierający DEHP i lateksu, dostosowane do MR. Rozmiar igieł od 19- 22G x 15- 32 mm |  |  |  | szt. | 190
23 | Bezpieczna kaniula żylna, wykonana z poliuretanu z czterema wtopionymi pasami kontrastującymi w promieniach RTG. Igła zaopatrzona w specjalny automatyczny metalowy zatrzask samozakładający się po wyjęciu igły z kaniuli zabezpieczający koniec igły przed przypadkowym zakłuciem się personelu. Port do dodatkowych wstrzyknięć zamykany bezpiecznym korkiem , uniemożliwiającym samoistne otwarcie się bez kontroli personelu upoważnionego do przeprowadzania procedury kaniulacji.Dla ułatwienia kolory muszą odpowiadać kodowi rozmiaru kaniuli zgodnie z normami ISO. Hydrofobowy filtr gwarantujący wysokie bezpieczeństwo zatrzymując wypływ krwi poza kaniulę. Rozmiar :20G x 1,1średnicy; 25mm długości |  |  |  | szt. | 100
24 | 14G x 2,2 średnicy, 50mm długości |  |  |  | szt. | 150
25 | 16G x 1,7 średnicy, 50mm długości |  |  |  | szt. | 100
26 | 18G x 1,3 średnicy , 33 mm długości |  |  |  | szt. | 19000
27 | 18G x 1,3 średnicy , 45 mm długości |  |  |  | szt. | 1400
28 | 20G x 1,1średnicy , 33 mm długości |  |  |  | szt. | 19000
29 | 22G x 0,9 średnicy , 25 mm długości |  |  |  | szt. | 10000
30 | 24G x 0,7 średnicy, 19 mm długości |  |  |  | szt. | 3250
31 | Bezpieczna kaniula żylna bez portu, wykonana z poliuretanu z czterema wtopionymi pasami kontrastującymi w promieniach RTG z zaworem eliminujacym wypływ krwi podczas kaniulacji. Igła zaopatrzona w specjalny automatyczny metalowy zatrzask samozakładający się po wyjęciu igły z kaniuli zabezpieczający koniec igły przed przypadkowym zakłuciem się personelu. Dla ułatwienia kolory muszą odpowiadać kodowi rozmiaru kaniuli zgodnie z normami ISO. Hydrofobowy filtr gwarantujący wysokie bezpieczeństwo zatrzymując wypływ krwi poza kaniulę. Rozmiar : 18G x 1,3 średnicy, 32mm długości 18G x 1,3 średnicy, 45mm długości 20G x 1,1 średnicy, 25 mm długości 20G x 1,1 średnicy, 32 mm długości 22G x 0,9 średnicy, 25mm długości |  |  |  | szt. | 8000
32 | strzykawka 3 częściowa 10 ml. z zawartością 5 ml. roztworu 0,9 % NaCl.z koreczkiem obejmującym połączenie luer lock. Na końcu strzykawki koreczek z zawartością 70% IPA w sterylnym opakowaniu, do dezynfekcji zaworów bezigłowych. |  |  |  | szt. | 12000
33 | Strzykawka j.u. 2-częściowa, tłok i cylinder o wyraźnie kontrastujących kolorach z przedłużoną skalą o minimum 20%; 20ml – możliwość wypełnienia do 24 mlwyczuwalna w pracy ze strzykawką blokada zapobiegająca wysunięciu niekontrolowanemu tłoka z komory strzykawki,opakowanie jednostkowe papier- folia,opakowanie zbiorcze x 100szt |  |  |  | op | 950
34 | Strzykawka j.u. 2-częściowa, tłok i cylinder o wyraźnie kontrastujących kolorach z przedłużoną skalą o minimum 20%; 10ml – możliwość wypełnienia do 12 ml wyczuwalna w pracy ze strzykawką blokada zapobiegająca wysunięciu niekontrolowanemu tłoka z komory strzykawki,opakowanie jednostkowe papier- folia,opakowanie zbiorcze x 100szt |  |  |  | op | 800
35 | Strzykawka j.u. 2-częściowa, tłok i cylinder o wyraźnie kontrastujących kolorach z przedłużoną skalą o minimum 20%; 5ml – możliwość wypełnienia do 6 ml wyczuwalna w pracy ze strzykawką blokada zapobiegająca wysunięciu niekontrolowanemu tłoka z komory strzykawki,opakowanie jednostkowe papier- folia,opakowanie zbiorcze x 100szt |  |  |  | op | 800
36 | Strzykawka j.u. 2-częściowa, tłok i cylinder o wyraźnie kontrastujących kolorach z przedłużoną skalą o minimum 20%; 2ml – możliwość wypełnienia do 3 ml, wyczuwalna w pracy ze strzykawką blokada zapobiegająca wysunięciu niekontrolowanemu tłoka z komory strzykawki,opakowanie jednostkowe papier- folia,opakowanie zbiorcze x 100szt |  |  |  | op | 900
37 | Strzykawka trzyczęściowa, 20ml, końcówka Luer-Lock centryczna, sterylna |  |  |  | szt. | 2000
38 | Strzykawki 50/60 ml Luer Lock do pomp Perfusor Space ,wolne od lateksu i PCV, |  |  |  | szt. | 13000
39 | Strzykawka do cewników typ Jenetta z dołączonym łącznikiem Luer j.u., pakowana jednostkowo,opakowanie papier/folia z marginesem umożliwiającym jałowe wydobycie, niepirogenna, czytelna i niezmywalna skala, pojemność 100 ml sterylna. |  |  |  | szt. | 1000
40 | Strzykawka trzyczęściowa 1 ml skalowana co 0,01ml pakowana jednostkowo, niepirogenna, stożek Luer, czytelna i niezmywalna skala, tłok gumowy, pierścień ograniczający wysuwanie tłoka, z igłą G25x5/8" sterylna. Op.= 100 szt |  |  |  | op | 70
41 | Łącznik międzystrzykawkowy |  |  |  | szt. | 50
42 | Kolec przelewowy |  |  |  | szt. | 200
43 | Zastawka bezzwrotna |  |  |  | szt. | 100
44 | igła do nakłuc zewnątrzoponowych 20 G 50mm |  |  |  | szt. | 60
45 | igła do znieczuleń zewnątrzoponowych, z mandrynem wewnętrznym 20G, /18G/16G |  |  |  | szt. | 90
46 | Igła do stymulacji nerwów obwodowych techniką „single shot” przy użyciu neurostymulatora i USG; w pełni izolowana igła (odsłonięty tylko czubek igły).Echogeniczna powierzchnia igły 360˚ na dł.20mm, czytelne czarne znaczniki głębokości na białym tle co 1cm Zintegrowany z igłą dren infuzyjny, kabelek elektryczny wychodzący z tyłu igły. Znacznik kierunku szlifu igły na uchwycie. Igła ze szlifem 30° Rozmiary: 22Gx50mm , |  |  |  | szt. | 160
47 | Igła do stymulacji nerwów obwodowych techniką „single shot” przy użyciu neurostymulatora i USG; w pełni izolowana igła (odsłonięty tylko czubek igły).Echogeniczna powierzchnia igły 360˚ na dł.20mm, czytelne czarne znaczniki głębokości na białym tle co 1cm Zintegrowany z igłą dren infuzyjny, kabelek elektryczny wychodzący z tyłu igły. Znacznik kierunku szlifu igły na uchwycie. Igła ze szlifem 30° Rozmiary: 22Gx80mm, |  |  |  | szt. | 50
48 | Zestaw do ciagłego znieczulania zewnątrzoponowego 18G, igła Touchy, kateter epidularny z miękką końcówką typu Soft Tip z trzema otworami bocznymi, filtr przeciwbakteryjny płaski, strzykawka niskoporowa |  |  |  | szt. | 50
49 | Cewnik trójświatłowy w zestawie Seldingera 7FR/15cm z prowadnica niklowo-tytanową odporna na załamania, z zastawkami zabezpieczajacymi przed zatorowością z możliwością kontroli położenia cewnika przy pomocy EKG |  |  |  | szt. | 50
50 | Cewnik trójświatłowy w zestawie Seldingera 7FR/20cm z prowadnica niklowo-tytanową odporna na załamania, z zastawkami zabezpieczajacymi przed zatorowością z możliwością kontroli położenia cewnika przy pomocy EKG |  |  |  | szt. | 200
51 | Cewnik dwuświatłowy w zestawie Seldingera 7FR/15cm z prowadnica niklowo-tytanową odporna na załamania, z zastawkami zabezpieczajacymi przed zatorowością z możliwością kontroli położenia cewnika przy pomocy EKG |  |  |  | szt. | 50
52 | Cewnik dwuświatłowy w zestawie Seldingera 7FR/20cm z prowadnica niklowo-tytanową odporna na załamania, z zastawkami zabezpieczajacymi przed zatorowością z możliwością kontroli położenia cewnika przy pomocy EKG |  |  |  | szt. | 90
53 | Cewnik jednoświatłowy w zestawie Seldingera 14G/20cm z prowadnica niklowo-tytanową odporna na załamania, z zastawką zabezpieczajacą przed zatorowością z możliwością kontroli położenia cewnika przy pomocy EKG |  |  |  | szt. | 10
54 | Rampa trzykranikowa wielokolorowa wykonana z poliamidu, materiału odpornego na działanie nawet bardzo agresywnych leków z łącznikiem rotacyjnym, który po połączeniu z linią infuzyjną musi zapewnić swobodny obrót wokół osi linii infuzyjnej bez możliwości skręcania jej |  |  |  | szt. | 100
55 | Rampa pięciokranikowa wielokolorowa wykonana z poliamidu, materiału odpornego na działanie nawet bardzo agresywnych leków z łącznikiem rotacyjnym, który po połączeniu z linią infuzyjną musi zapewnić swobodny obrót wokół osi linii infuzyjnej bez możliwości skręcania jej |  |  |  | szt. | 100
56 | Kranik trójdrożny luer lock z drenem przedłużającym 10 cm z poliamidu. Wyczuwalna zmiana położenia pokrętła kranika co 45oProdukt pakowany pojedynczo, sterylnie |  |  |  | szt. | 500
57 | Kranik trójdrożny luer lock czerwony z poliamidu. Wyczuwalna zmiana położenia pokrętła kranika co 45o Produkt pakowany pojedynczo, sterylnie |  |  |  | szt. | 2300
58 | Kranik trójdrożny luer lock niebieski z poliamidu z dostępem bezigłowym. Prawe ramię kranika musi posiadać łącznik rotacyjny, który po połączeniu z linią infuzyjną musi zapewnić swobodny obrót kranika wokół osi linii infuzyjnej bez możliwości skręcania jejWyczuwalna zmiana położenia pokrętła kranika co 45o Produkt pakowany pojedynczo, sterylnie |  |  |  | szt. | 200
59 | Zatyczka do cewników; sterylna, op a 100szt |  |  |  | op | 50
60 | Zestaw do drenażu nadłonowego pęcherza moczowego z trokarem i cewnikiem CH 10 |  |  |  | szt. | 10
61 | Zestaw do drenażu nadłonowego pęcherza moczowego z trokarem i cewnikiem CH 15 |  |  |  | szt. | 20
62 | Zestaw do diagnostycznego nakłucia otrzewnej : - trokar do nakłucia; - cewnik ; - skalpel do naciecia |  |  |  | kpl. | 10
63 | Zestaw do punkcji jamy opłucnowej: - cienkościenna kaniula punkcyjna z krótkim szlifem, śr.1,8mm, dł. 80mm; dren łączący z końcówką lock, strzykawka trzyczęściowa lock 60 ml, worek 2,0 L |  |  |  | kpl. | 75
64 | Skalpel chirurgiczny z plastikową rączką z wypustkami zapewniającymi stabilny uchwyt oraz z ostrzem ze stali węglowej, z przyciskiem umożliwiającym obsługę jednoręczną,mechanizm blokujący ostrze w pozycji bezpiecznej chroniącej przed zakłuciem,obudowa skalpela wyposażona w miarkę w centymetrach od 0 do 5 cm.Projekt skalpela musi być zgodny z dyrektywą unijną 2010/32/UE.Sterylny, j/u, nr serii i data ważności na każdej sztuce. Pakowane po 10 szt w op. Rozmiar 10 -24 |  |  |  | op | 100
65 | Rurka do pabierania leków 10 cm z zintegrowanym filtrem 5mm |  |  |  | szt. | 1000
66 | Niskociśnieniowy system drenażu ran, - CH8 mieszek ssący o objętości 40ml, jednorazowa igła połączona z drenem, uniwersalny łącznik stopniowy |  |  |  |  | 100
67 | Butelka do długotrwałego odsysania do drenów Redon; poj. 200ml sterylna |  |  |  |  | 800
68 | Butelka do długotrwałego odsysania do drenów Redon; poj. 400 ml z drenem 123cm sterylna |  |  |  |  | 20
68 | Butelka do długotrwałego odsysania do drenów Redon; poj. 600 ml z drenem 123cm sterylna |  |  |  |  | 300
69 | Butelka do długotrwałego odsysania do drenów Redon; poj.600ml z drenem 123cm sterylna z drenem oraz igłą Ch 10-16 |  |  |  |  | 150
70 | Dren do ran, typu Redon CH 12-18/50 |  |  |  |  | 1380
Razem
Wszystkie parametry potwierdzone przez producenta/wytwórcę/dostawcę na żądanie Zamawiajacego.
Data i podpis wykonawcy lub osoby upoważnionej
……………………………………………………..

## PAKIET 12
SPZOZ.EPII.23.22.2.2017
Załącznik 1.12- asortymentowo- ilościowo- cenowy
PAKIET 12 - ANESTEZJOLOGIA- MASKI, RURKI
Lp. | Nazwa z opisem asortymentu | Nazwa asortymentu jaka w trakcie obowiązywania umowy używana będzie na WZ i Fakturze | Producent | Numer zgodny z katalogiem producenta | jednostka miary | Ilość a 36 m-cy | jednostkowa cena brutto w PLN | wartość brutto w zł
[6 empty] | a | b | c = (a x b)
1 | Maska aerozolowa do podawania tlenu z nebulizatorem i z elastycznym drenem o przekroju gwiazdkowym - pediatryczna, z przewodem doprowadzającym tlen długość 210-213cm z żeńskim złączem zakręcanym, dla dzieci, nebulizator ma rozpylać 3 ml w czasie poniżej 7 min przy 7 l/min, winien posiadać rozchyloną stopkę, ponad 80 % drobin aerozolu ma mieć średnicę < 5 um |  |  |  | szt | 1200
2 | Maska aerozolowa do podawania tlenu z nebulizatorem i z elastycznym drenem o przekroju gwiazdkowym,dla dorosłych z przewodem doprowadzającym tlen długość 210- 213cm z żeńskim złączem zakręcanym, dla dorosłych, nebulizator ma rozpylać 3 ml w czasie poniżej 7 min przy 7 l/min, winien posiadać rozchyloną stopkę, ponad 80 % drobin aerozolu ma mieć średnicę < 5 um |  |  |  | szt | 6000
3 | Jednorazowy, kompletny zestaw nubulizatora z ustnikiem, adapterem typ T, zbiornikiem, rurką podajacą o długości około 210 cm do użycia przez jednego pacjenta. |  |  |  | szt. | 40
4 | Maska tlenowa z drenem min 210- 213cm, dla dorosłych, z elastycznym paskiem i bezpiecznym przewodem tlenu , do średnich stężeń , z regulowanym zaciskiem nosowym, z mocowaniem za uszy lub wokół głowy. |  |  |  | szt. | 2000
5 | Maska tlenowa z drenem min 210- 213cm, dla dzieci, z elastycznym paskiem i bezpiecznym przewodem tlenu, do średnich stężeń ,z regulowanym zaciskiem nosowym, z mocowaniem za uszy lub wokół głowy. |  |  |  | szt. | 400
6 | maska tlenowa z dmuchanym kołnierzem anestezjologicznym, mankiet z możliwością regulacji, rozmiar dowolny |  |  |  | szt. | 200
7 | Maska tlenowa z rezerwuarem tlenu |  |  |  | szt | 450
8 | Maska anastezjologiczna ADULT dla dorosłych- jednorazowa. |  |  |  | szt. | 220
9 | Maska anastezjologiczna dla dzieci - jednorazowa. |  |  |  | szt. | 50
10 | Maska twarzowa z nadmuchiwanym kołnierzem nr.0- dla noworodka |  |  |  | szt. | 40
11 | Maska twarzowa z nadmuchiwanym kołnierzem nr.1- dla niemowląt |  |  |  | szt. | 50
12 | Maska twarzowa z nadmuchiwanym kołnierzem nr.2- dla dzieci, mała |  |  |  | szt | 30
13 | Maska twarzowa z nadmuchiwanym kołnierzem nr.3- |  |  |  | szt. | 30
14 | Maska twarzowa z nadmuchiwanym kołnierzem nr.4- |  |  |  | szt. | 100
15 | Maska twarzowa z nadmuchiwanym kołnierzem nr.4/5- uniwersalna |  |  |  | szt. | 1000
16 | Maska twarzowa z nadmuchiwanym kołnierzem nr.5- |  |  |  | szt. | 2000
17 | Maska twarzowa z nadmuchiwanym kołnierzem nr.6 - |  |  |  | szt. | 20
18 | Maska krtaniowa z mankietem niskociśnieniowym, o potwierdzonej klinicznie obniżonej przenikalności dla podtlenku azotu nr.1 ( do 5 kg) |  |  |  | szt. | 100
19 | Maska krtaniowa z mankietem niskociśnieniowym, o potwierdzonej klinicznie obniżonej przenikalności dla podtlenku azotu nr.2 ( 10-20 kg) |  |  |  | szt. | 10
20 | Maska krtaniowa z mankietem niskociśnieniowym, o potwierdzonej klinicznie obniżonej przenikalności dla podtlenku azotu nr.2,5( 20- 30 kg) |  |  |  | szt. | 10
21 | Maska krtaniowa z mankietem niskociśnieniowym, o potwierdzonej klinicznie obniżonej przenikalności dla podtlenku azotu nr.3 ( 30- 50 kg) |  |  |  | szt. | 100
22 | Maska krtaniowa z mankietem niskociśnieniowym, o potwierdzonej klinicznie obniżonej przenikalności dla podtlenku azotu nr.4 ( 50- 70 kg) |  |  |  | szt. | 100
23 | Maska krtaniowa z mankietem niskociśnieniowym, o potwierdzonej klinicznie obniżonej przenikalności dla podtlenku azotu nr.5 ( +70 kg) |  |  |  | szt. | 100
24 | Rurki krtaniowe LTD umożliwiajace intubację pacjenta bez użycia instrumentów.Wykonana z wysokiej jakości materiału PCV,bez domieszki latexu,jednorazowa.Posiada dren z zastawką,otwory wentylacyjne,łącznik kodowany kolorami,znacznik zębów,dwa mankiety wysokociśnieniowe.Mankiet napełniany dołączoną do zestawu strzykawką na której naniesione są objętości powietrza w zależności od rozmiaru rurki.Wentylacja odbywa się przez otwór umieszczony pomiędzy balonem przełykowym a ragdłowym,jednoczasowe wypełnianie obu balonów.Rozmiary: 2- zielona;2,5-pomarańczowa, 3-żólta ;4- czerwona;5-fioletowa. |  |  |  | szt | 30
25 | Prowadnice do rur intubacyjnych; jednorazowe, z miękkiego aluminium z osłonką z tworzywa sztucznego, ulatwiające intubację,rozm od 2,00mm- do 5,00mm |  |  |  | szt. | 150
26 | Rurka tracheostomijna z miękkim, cienkościennym mankietem niskociśnieniowym oraz systemem ograniczania wzrostu ciśnienia wewnątrz mankietu typu Soft Seal z balonikiem kontrolnym wyraźnie wskazującym wypełnienie mankietu( płaski przed wypełnieniem) posiadającym oznaczenia rozmiaru rurki oraz rodzaju i średnicy mankietu.Wykonana z termoplastycznego PCW, w całości widoczna w RTG, posiadająca elastyczny, przezroczysty kołnierz z oznaczeniem rozmiaru i długości rurki oraz samoblokujący się mandryn z otworem na prowadnicę Seldingera umożliwiający założenie bądź wymianę rurki.Sterylna. Rozmiar od 6.0mm do 10.0mm co 1.0 mm oraz 7.5 mm i 8.5 mm. |  |  |  | szt. | 70
27 | Zestaw do przezskórnej tracheotomii bez peana z rurką BLU z możliwością odsysania znad mankietu. Rozmiar 7-9. |  |  |  | szt. | 50
28 | Rurka tracheostomijna sterylna, zawierająca obturator ułatwiający wprowadzenie oraz taśmę mocującą. Rozmiar od 7 do 10. |  |  |  | szt. | 15
29 | Taśma do mocowania rurek tracheostomijnych . |  |  |  | szt. | 300
30 | Rurka intubacyjna bez mankietu o zwiększonych właściwościach termoplastycznych i poślizgowych, wykonana z mieszaniny silikonu i PCW - półprzezroczysta. Jednocześnie rurka nie może być zbyt miękka aby umożliwiała zaintubowanie bez prowadnicy. Linia Rtg i centymetrowe oznaczenie głębokości intubacji na korpusie rurki. Nazwa producenta i średnica podane na korpusie rurki i łączniku 15 mm. Jednorazowa, sterylna. Rozmiar 2.0 - 3.0 |  |  |  | szt. | 60
31 | Rurka intubacyjna zbrojona prosta z mankietem o potwierdzonej badaniami klinicznymi obniżonej przenikalności dla podtlenku azotu, z otworem Murphy’ego, posiadająca balonik kontrolny wskazujący na stan wypełnienia mankietu (płaski przed wypełnieniem), nazwa producenta, średnica rurki i mankietu oraz rodzaj mankietu podany na baloniku kontrolnym lub korpusie rurki w miejscu widocznym po zaintubowaniu. Skala centymetrowa pomagająca określić głębokość intubacji wraz z oznaczeniem poziomu strun głosowych podana na korpusie rurki. Sterylnie pakowana, jednorazowa. rozmiary 7,0 - 8,5 |  |  |  | szt. | 200
32 | Rurka intubacyjna z mankietem o potwierdzonej badaniami klinicznymi obniżonej przenikalności dla podtlenku azotu, z otworem Murphy’ego, o wygładzonych wszystkich krawędziach wewnątrztchawiczych, z całkowicie wygładzonym połączeniem mankietu z rurką, balonik kontrolny wskazujący na stan wypełnienia mankietu (płaski przed wypełnieniem) z oznaczeniem nazwy producenta, średnicy rurki i mankietu oraz rodzaju mankietu, , dodatkowe oznaczenie rozmiaru na korpusie rurki w miejscu widocznym po zaintubowaniu jak i na łączniku, , sterylna, jednorazowa.rozmiar 5,0 |  |  |  | szt. | 40
33 | Rurka intubacyjna, specyfikacja j.w. rozmiar 5,5 |  |  |  | szt. | 30
34 | Rurka intubacyjna, specyfikacja j.w. rozmiar 6,0 |  |  |  | szt. | 50
35 | Rurka intubacyjna, specyfikacja j.w. rozmiar 6,5 |  |  |  | szt. | 50
36 | Rurka intubacyjna, specyfikacja j.w. rozmiar 7,0 |  |  |  | szt. | 500
37 | Rurka intubacyjna, specyfikacja j.w. rozmiar 7,5 |  |  |  | szt. | 750
38 | Rurka intubacyjna, specyfikacja j.w. rozmiar 8,0 |  |  |  | szt. | 600
39 | Rurka intubacyjna, specyfikacja j.w. rozmiar 8,5 |  |  |  | szt. | 100
40 | Rurka intubacyjna, specyfikacja j.w. rozmiar 9,0 |  |  |  | szt. | 35
41 | Rurka intubacyjna, specyfikacja j.w. rozmiar 9,5 |  |  |  | szt. | 15
42 | Rurka intubacyjna, specyfikacja j.w. rozmiar 10,0 |  |  |  | szt | 10
43 | Rurka intubacyjna z mankietem z otworem Murphy’ego, sterylna rozmiar 3,5 |  |  |  | szt. | 20
44 | Rurka intubacyjna, specyfikacja j.w. rozmiar 4,0 |  |  |  | szt. | 30
45 | Rurka intubacyjna, specyfikacja j.w. rozmiar 4,5 |  |  |  | szt. | 50
46 | Rurka ustno-gardłowa 00/30-40mm, kolorowa, sterylna, pakowana pojedyńczo |  |  |  | szt. | 30
47 | Rurka ustno-gardłowa 00/40-50 mm, bez zawartości ftalanów, z kolorowym kodem indentyfikującym rozmiar wzdłuż całej rurki |  |  |  | szt. | 100
48 | Rurka ustno-gardłowa 0/50-60mm, kolorowa, sterylna, pakowana pojedyńczo |  |  |  | szt. | 60
49 | Rurka ustno-gardłowa 1/60-70 mm, specyfikacja j.w. |  |  |  | szt. | 300
50 | Rurka ustno-gardłowa 2/70-80 mm, specyfikacja j.w. |  |  |  | szt. | 500
51 | Rurka ustno-gardłowa 3/80-90 mm, specyfikacja j.w. |  |  |  | szt. | 1200
52 | Rurka ustno-gardłowa 4/90-100 mm, specyfikacja j.w. |  |  |  | szt. | 1200
53 | Rurka ustno-gardłowa 5/100-120 mm, specyfikacja j.w. |  |  |  | szt. | 1400
54 | Rurka ustno-gardłowa 6/120 mm, specyfikacja j.w. |  |  |  | szt | 500
55 | Rurka nosowo- gardłowa; wykonana z miękkiego, elastycznego termoplastycznego PVC, silikonowana,bez lateksu, bez ftalanów, posiadająca zabezpieczenie przed całkowitym usunięciem z nosogagdzieli,jednorazowa, jałowa.Rozmiar od 2,5 do 9.0 |  |  |  | szt. | 50
56 | Cewnik do podawania tlenu przez nos, typu wąsy tlenowe, dla dorosłych, miękkie, z drenem 200- 210 cm, sterylne |  |  |  | szt. | 6500
57 | Cewnik do podawania tlenu przez nos, typu wąsy tlenowe, dla noworodka, miękkie, z drenem 200- 210 cm, sterylne |  |  |  | szt. | 300
58 | Cewnik do podawania tlenu przez nos, typu wąsy tlenowe, dla dzieci, miękkie, z drenem 200- 210 cm, sterylne |  |  |  | szt. | 300
59 | Dren do maski tlenowej dł.140- 200 cm. |  |  |  | szt. | 700
60 | Zestaw do pobierania wydzielin śluzu o poj 40ml; ze zdejmowanym konektorem i łącznikiem do ssania; do stosowania z bronchoskopem, sterylny. |  |  |  | szt. | 100
61 | Łącznik karbowany „przestrzeń martwa”ze złączem kątowym podwójnie obrotowym, dł. 15cm, złacze pacjenta 22M/15F, gumowa zatyczka do odssysania z samouszczelniającym portem do bronchoskopii, sterylny |  |  |  | szt. | 2400
62 | Sterylny obwód oddechowy z łącznikiem Y - do respiratora SECHRIST |  |  |  | szt. | 50
63 | Obwód oddechowy z PCV, jednorazowy, z łącznikiem Y, długość 180 cm,, pakowany pojedynczo, złącza pacjenta 22M/15F, złącze respiratora 22Flex-22Flex, sterylny. |  |  |  | kpl | 10
64 | Zestw typu CPAP z zastawką regulacji poziomów ciśnienia od 1 do 10 H2O |  |  |  | szt | 3
65 | Linia próbkująca gazów anestetycznych |  |  |  | szt | 5000
66 | Jednorazowy układ oddechowy dla anestezjologii składający się z 3 rur karbowanych rozciągliwych. - Dwie rury połączone łącznikiem Y, trzecia zakończona workiem oddechowym dla dorosłych. |  |  |  | op. | 1500
67 | Uchwyt do rurki intubacyjnej dla dorosłych: - mocny rzep umożliwiający szybkie zapięcie, - możliwość prowadzenia wentylacji podczas zakładania,regulowania i usuwania uchwytu, -specjalna śruba dociskająca rurkę zapobiega jej przemieszczeniu, - miękka pianka i wyściółka wewnętrznej strony paska mocującego zwiększa komfort pacjenta, - pasek posiadający powłokę zapobiegającą wczepianiu się włosów pacjenta, - otwór umożliwiający użycie ssaka bez konieczności zdejmowania uchwytu, |  |  |  | szt | 100
68 | Wymiennik ciepła i wilgoci dla pacjentów ze spontaniczną czynnością oddechową,wyposażony w podwójny wkład papierowy polożony po obu stronach centralnie umieszczonego portu tlenowego,przez który możliwe jest uzyskanie nawet 60% koncenteacji tlenu we wdychanym powietrzu,nawilżenie wyjściowe 25mg/l H2O przy 15 oddechach/min i objętości oddechowej 500ml,przestrzeń martwa 11 ml,waga-ok. 7g,zatrzaskowa klapka umożliwiająca wprowadzenie cewnika do odsysania bez ryzyka pozostawienia wydzieliny na elementach obudowy, na 24h,sterylny. Opakowanie a' 25 szt |  |  |  | szt | 1500
Razem
Wszystkie parametry potwierdzone przez producenta/wytwórcę na żądanie Zamawiajacego.
Data i podpis wykonawcy lubosoby upoważnionej
………………………………………………….

## PAKIET 13
SPZOZ.EPII.23.22.2.2017
Załącznik 1.13.- asortymentowo- ilościowo- cenowy
PAKIET 13- DRENY I CEWNIKI
Lp. | Nazwa z opisem asortymentu | Nazwa asortymentu jaka w trakcie obowiązywania umowy używana będzie na WZ i Fakturze | Producent | Numer zgodny z katalogiem producenta | jednostka miary | Ilość na 36 m-cy | jednostkowa cena brutto w zł | Wartość brutto w zł
[6 empty] | a | b | c=(axb)
1 | Cewnik - sonda Sengstakena- do tamponady krwawień z żylaków przełyku; dwa balony, pomiędzy nimi czytnik Rtg; znaczniki głębokości; wykonana z mieszaniny silikonu i latexu - rozm. 18 - 21 CH |  |  |  | szt. | 15
2 | Cewnik do embolektomii długości 80 mm F3 |  |  |  | szt. | 3
3 | Cewnik do embolektomii długości 80 mm F4 |  |  |  | szt. | 3
4 | Cewnik do embolektomii długości 80 mm F5 |  |  |  | szt. | 3
5 | Cewnik do embolektomii długości 80 mm F6 |  |  |  | szt. | 3
6 | Cewnik do embolektomii długości 80 mm F7 |  |  |  | szt. | 3
7 | Cewnik do embolektomii długości 80 mm F8 |  |  |  | szt. | 3
8 | Cewnik do odsysania górnych dróg oddechowych; z zakończeniem pierścieniowym; z kontrolą siły ssania; dł. min.50cm; sterylny; CH 8 |  |  |  | szt. | 300
9 | Cewnik do odsysania górnych dróg oddechowych. Specyfikacja j/w ; CH 10 |  |  |  | szt. | 300
10 | Cewnik do odsysania górnych dróg oddechowych. Specyfikacja j/w ; CH 12 |  |  |  | szt. | 300
11 | Cewnik do odsysania górnych dróg oddechowych. Specyfikacja j/w ; CH 14 |  |  |  | szt. | 400
12 | Cewnik do odsysania górnych dróg oddechowych. Specyfikacja j/w ; CH 16 |  |  |  | szt. | 400
13 | Cewnik do odsysania; kolorowy i numeryczny kod rozmiaru na konektorze, dwa otwory boczne naprzemianległe, długość min. 60cm; sterylny; CH 6 |  |  |  | szt. | 500
14 | Cewnik do odsysania;Specyfikacja j/w ;CH8 |  |  |  | szt. | 500
15 | Cewnik do odsysania;Specyfikacja j/w ;CH10 |  |  |  | szt. | 500
16 | Cewnik do odsysania;Specyfikacja j/w ;CH12 |  |  |  | szt. | 300
17 | Cewnik do odsysania;Specyfikacja j/w ;CH14 |  |  |  | szt. | 15000
18 | Cewnik do odsysania;Specyfikacja j/w ;CH16 |  |  |  | szt. | 20000
19 | Cewnik do odsysania;Specyfikacja j/w ;CH18 |  |  |  | szt. | 500
20 | Cewnik do odsysania;Specyfikacja j/w ;CH20 |  |  |  | szt. | 150
21 | Cewnik do odsysania;Specyfikacja j/w ;CH22 |  |  |  | szt. | 100
22 | Cewnik Foley,dwudrożny,sterylny , pediatryczny, silikonowany, balon 1.5-3ml; dł.28-31cm;z prowadnicą, sterylizowany radiacyjnie, opakowanie folia/folia-papier; CH 6 |  |  |  | szt. | 30
23 | Cewnik Foley,dwudrożny,sterylny , pediatryczny, silikonowany, balon 1.5-3ml; dł.28-31cm;z prowadnicą, sterylizowany radiacyjnie, opakowanie folia/folia-papier; CH 8 |  |  |  | szt. | 50
24 | Cewnik Foley,dwudrożny,sterylny , pediatryczny, silikonowany, balon 1.5-3ml; dł.28-31cm;z prowadnicą, sterylizowany radiacyjnie, opakowanie folia/folia-papier; CH 10 |  |  |  | szt. | 50
25 | Cewnik Foley, dwudrożny; silikonowany, balon 5-15 ml, sterylizowane radiacyjnie opakowanie folia/folia-papier, sterylne, CH 12, |  |  |  | szt. | 50
26 | Cewnik Foley, dwudrożny; silikonowany, balon 5-30 ml, sterylizowane radiacyjnie opakowanie folia/folia-papier, sterylne, CH 14, |  |  |  | szt. | 150
27 | Cewnik Foley, specyfikacja j/w CH 16, |  |  |  | szt. | 700
28 | Cewnik Foley, specyfikacja j/w , CH 18, |  |  |  | szt. | 3500
29 | Cewnik Foley, specyfikacja j/w , CH 20, |  |  |  | szt. | 600
30 | Cewnik Foley, specyfikacja j/w CH 22, |  |  |  | szt. | 300
31 | Cewnik Foley, specyfikacja j/w , CH 24 |  |  |  | szt. | 50
32 | Cewnik Foley dwudrożny z końcówką typ Tiemann,(używany przy zwężeniach cewki moczowej) silikonowany, balon 5-15 ml, , opakowanie folia/folia-papier CH 12 |  |  |  | szt. | 10
33 | Cewnik Foley dwudrożny z końcówką typ Tiemann,(używany przy zwężeniach cewki moczowej) silikonowany, balon 5-15 ml, , opakowanie folia/folia-papier CH 14 |  |  |  | szt. | 15
34 | Cewnik Foley dwudrożny z końcówką typ Tiemann,(używany przy zwężeniach cewki moczowej) silikonowany, balon 5-15 ml, , opakowanie folia/folia-papier CH 16 |  |  |  | szt. | 15
35 | Cewnik Foley dwudrożny z końcówką typ Tiemann,(używany przy zwężeniach cewki moczowej) silikonowany, balon 5-15 ml, , opakowanie folia/folia-papier CH 18 |  |  |  | szt. | 120
36 | Cewnik bezbalonowy z końcówką Tiemann, długości 40 - 60 cm, sterylny , pakowany papier - folia CH 10 - 16 |  |  |  | szt. | 200
37 | Cewnik bezbalonowy z końcówką Nelaton długości 40 - 60 , znakowany kolorem , sterylny, pakowany papier -folia CH 10 - 16 |  |  |  | szt. | 200
38 | Cewnik pediatryczny do żyły pępowinowej ,sterylny, rozmiar 6 F, długośc 30- 40 cm |  |  |  | szt. | 20
39 | Cewnik pediatryczny do żyły pępowinowej , sterylny, rozmiar 8 F, długośc 30- 40 cm |  |  |  | szt. | 20
40 | Cewnik Pezzer CH 14 dł.min 40cm, min. 3 otwory w części dystalnej, lateks silkonowany, sterylny,opakowanie folia/folia/papier |  |  |  | szt. | 5
41 | Cewnik Pezzer CH 16; specyfikacja j/w, |  |  |  | szt. | 6
42 | Cewnik Pezzer CH 18; specyfikacja j/w, |  |  |  | szt. | 10
43 | Cewnik Pezzer CH 20; specyfikacja j/w, |  |  |  | szt. | 40
44 | Cewnik Pezzer CH 22; specyfikacja j/w, |  |  |  | szt. | 30
45 | Cewnik Pezzer CH 24; specyfikacja j/w, |  |  |  | szt. | 60
46 | Cewnik Pezzer CH 26; specyfikacja j/w, |  |  |  | szt. | 20
47 | Cewnik Pezzer CH 28; specyfikacja j/w, |  |  |  | szt. | 50
48 | Cewnik Pezzer CH 30; specyfikacja j/w, |  |  |  | szt. | 30
49 | Cewnik Pezzer CH 32; specyfikacja j/w, |  |  |  | szt. | 30
50 | Cewnik Pezzer CH 34; specyfikacja j/w, |  |  |  | szt. | 80
51 | Cewnik bezbalonowy z końcówką COUVELAIRA długości 40 - 60 , znakowany kolorem , sterylny, pakowany papier -folia CH 16 - 26 |  |  |  | szt. | 300
52 | Dren do dróg żółciowych T-Kehr;sterylny,j/u, pakowany folia,papier-folia, 50cm x 16cm; CH 12 |  |  |  | szt. | 30
53 | Dren do dróg żółciowych T-Kehr;sterylny,j/u, pakowany folia,papier-folia, 50cm x 16cm; CH 14 |  |  |  | szt. | 20
54 | Dren do dróg żółciowych T-Kehr;sterylny,j/u, pakowany folia,papier-folia, 50cm x 16cm; CH 16 |  |  |  | szt. | 5
55 | Dren do dróg żółciowych T-Kehr;sterylny,j/u, pakowany folia,papier-folia, 50cm x 16cm; CH 18 |  |  |  | szt. | 3
56 | Zgłębnik żołądkowo-dwunastniczy,wykonany z medycznego PVC,odporny na zagięcia i załamania,cztery otwory boczne naprzemianlegle,otwór na końcu otwarty .Kolor konektora jest oznaczeniem średnicy cewnika,cztery znaczniki głębokości ,zatyczka cewnika, linia kontrastująca RTG. Sterylny, pakowany podwójnie. Długość 125 cm; FR 16 . |  |  |  | szt. | 120
57 | Zgłębnik żołądkowo - dwunastniczy, specyfikacja j/w Długość 125 cm; FR 18 |  |  |  | szt. | 120
58 | Zgłębnik żołądkowo - dwunastniczy, specyfikacja j/w Długość 125 cm; FR 20 |  |  |  | szt. | 80
59 | Zgłębnik żołądkowo-dwunastniczy,wykonany z medycznego PVC,odporny na zagięcia i załamania,cztery otwory boczne naprzemianlegle,otwór na końcu otwarty .Kolor konektora jest oznaczeniem średnicy cewnika,cztery znaczniki głębokości ,zatyczka cewnika, linia kontrastująca RTG. Sterylny, pakowany podwójnie. Długość 150 cm; FR 16 . |  |  |  | szt. | 50
60 | Zgłębnik żołądkowo - dwunastniczy, specyfikacja j/w Długość 150 cm; FR 18 |  |  |  | szt. | 200
61 | Zgłębnik żołądkowo - dwunastniczy, specyfikacja j/w Długość 150 cm; FR 20 |  |  |  | szt. | 100
62 | Zestaw do płukania żolądka niejałowy: - zgłębnik wykonany z PVC, odporny na zagięcia i załamania,cztery boczne otwory naprzemianlegle,otwór na końcu zamknięty lub otwarty,znaczniki głębokości,suwakowy zacisk zgłębnika, długość 140 -155 cm. FR 20 -34. + strzykawka 140 ml . |  |  |  | szt. | 100
63 | Zestaw do płukania żolądka dla dzieci jałowy : - zgłębnik wykonany z PVC, odporny na zagięcia i załamania,cztery boczne otwory naprzemianlegle,otwór na końcu zamknięty lub otwarty,znaczniki głębokości,suwakowy zacisk zgłębnika, długość 120 -140 cm. FR 12 - 16 + strzykawka 140 ml |  |  |  | szt. | 50
64 | Woreczek do pobierania moczu dla chłopców o wymiarze 180+/-10 x 90+/-10;pojemność 100-150 ml;jałowy. |  |  |  | szt. | 1500
65 | Woreczek do pobierania moczu dla dziewczynek o wymiarze 180+/-10 x 90+/-10;pojemność 100-150 ml;jałowy. |  |  |  | szt. | 2000
66 | Woreczek do pobierania moczu dla noworodków i niemowląt( uniwersalny ) o wymiarze 180+/-10 x 90+/-10;pojemność 150ml;jałowy. |  |  |  | szt. | 100
67 | Worek do moczu o pojemności 2000 ml z odpływem dolnym, podziałka co 100ml, zastawka antyzwrotna, portem do pobierania próbek moczu, długość drenu 90 - 100 cm, jałowe. |  |  |  | szt. | 8000
68 | Pojemnik do zbiórki moczu typu "tulipan" |  |  |  | szt. | 100
69 | Pojemnik na mocz sterylny poj. 100ml /pakowany jednostkowo papier/folia |  |  |  | szt. | 3500
70 | Zestaw do lewatywy, j/u, sterylny. Worek 1,75 l zakończony drenem z przesuwnym zaciskaczem i kanką doodbytniczą. |  |  |  | kpl | 250
71 | Łącznik schodkowy nr 5 |  |  |  | szt. | 500
72 | Łącznik schodkowy nr 6 |  |  |  | szt. | 100
Wszystkie parametry potwierdzone przez producenta/wytwórcę na żądanie Zamawiajacego. | [6 empty] | Razem
Data i podpis wykonawcy lub osoby upoważnionej
……………………………………………………..

## PAKIET 14
SPZOZ.EPII.23.22.2.2017
Załącznik 1.14.- asortymentowo- ilościowo- cenowy
PAKIET 14 - SPRZĘT JEDNORAZOWY NIESTERYLNY I STERYLNY - RÓŻNY
Lp. | Nazwa z opisem asortymentu | Nazwa asortymentu jaka w trakcie obowiązywania umowy używana będzie na WZ i Fakturze | Producent | Numer zgodny z katalogiem producenta | jednostka miary | Ilość na 36 m-cy | jednostkowa cena brutto w zł | Wartość brutto w zł
[6 empty] | a | b | c=(axb)
1 | Opaska do identyfikacji noworodków , j/u, z miękkiego, delikatnego tworzywa |  |  |  | szt. | 6000
2 | Kieliszki plastikowe do leków j/u opak po 70 -75 szt. |  |  |  | op. | 4500
3 | Papier do EKG 112 x 25 |  |  |  | szt. | 1200
4 | Papier do EKG 58 x 25 |  |  |  | szt. | 600
5 | Papier do KTG 143 x 150 x 300 |  |  |  | szt. | 20
6 | Papier do KTG 112x100x150 |  |  |  | szt. | 400
7 | Papier KTG 150 x 100 x 150 bez perforacji |  |  |  | szt. | 800
8 | Papier do Videoprintera Mitsubishi K 61 B |  |  |  | szt. | 250
9 | Żel do EKG a 0,5 l |  |  |  | szt. | 50
10 | Żel do USG op po 0,5kg |  |  |  | szt. | 2000
11 | Pojemnik na zużyte igły o poj. 0,7l – płaski |  |  |  | szt. | 6000
12 | Pojemnik na zużyte igły o poj. 1,4 l (dop. od1,0l do 1,5l) |  |  |  | szt. | 3500
13 | Pojemnik na zużyte igły o poj. 2,0l |  |  |  | szt. | 1800
14 | Pojemnik na zużyte igły o poj. 10,0l |  |  |  | szt. | 4000
15 | Pojemnik transportowy do wycinków hist.-pat. 15ml- zakręcane |  |  |  | szt. | 1000
16 | Pojemnik transportowy do wycinków hist.-pat. 30ml- zakręcany |  |  |  | szt. | 3000
17 | Pojemnik transportowy do wycinków hist.-pat. 100- 125 ml zakręcany |  |  |  | szt. | 1000
18 | Pojemnik transportowy do histopatów 250 ml- zakręcany |  |  |  | szt. | 400
19 | Pojemnik transportowy do histopatów 500 ml- zakręcany |  |  |  | szt. | 400
20 | Pojemnik transportowy do histopatów 1000 ml typu "wiaderko" |  |  |  | szt. | 300
21 | Pojemnik transportowy do histopatów 2000 ml typu „ wiaderko” |  |  |  | szt. | 450
22 | Pojemnik na mocz, sterylny; 120 ml |  |  |  | szt. | 3500
23 | Szyna aluminiowa na palec z plastycznej blachy aluminiowej wyklejonej białą gąbką 460x20 |  |  |  | szt. | 1500
24 | Szyna aluminiowa na palec z plastycznej blachy aluminiowej wyklejonej białą gąbką 230x15 |  |  |  | szt. | 500
25 | Wieszak na worki do moczu,plastikowy uchwyt do worków na mocz do okrągłych i kwadratowych ram łóżek |  |  |  | szt. | 500
26 | Pokrowiec na zwłoki wykonany z folii kolor biały o gr. 0,1 mm zapinany na zamek błyskawiczny 90-120 cm x 220-240 cm. |  |  |  | szt. | 900
27 | Rekawice foliowe (S,M,L) a' 100 szt |  |  |  | op. | 900
28 | Ochraniacz na obuwie z mocnej folii, wykończone gumkę, rozmiar uniwersalny |  |  |  | szt. | 400
29 | Uniwersalny fartuch wykonany z miękkiej jasnoniebieskiej folii wzmocniony i wydłużony ( fartuch przedni ) |  |  |  | szt. | 2500
30 | Jednorazowy worek ileostomijny ( otwarty) z zapięciem 20 -70 mm , z możliwością dopasowania otworu |  |  |  | szt | 1500
31 | Podkład na leżankę wykonany z mocnej folii ściągany gumką |  |  |  | szt. | 500
32 | Ratunkowa folia przeciwwstrząsowa kolor srebrno-złoty 160x210. Pakowana jednostkowo.Jednorazowa. |  |  |  | szt. | 1000
33 | Pokrowiec z pianki hydrofobowej na narzędzia 28 -30 przegródek x 5 cm; do sterylizacji w autoklawie |  |  |  | szt. | 100
34 | Wyściółka na siatki pod narzędzia do sterylizacji w autoklawie z pianki niechłonnej o wymiarach 30+/-5cm x 200+/-5 cm |  |  |  | szt. | 150
35 | Jednorazowa myjka nasączona środkiem myjącym z naturalnym pH, z włókniny 12 x 20 cm pakowane po 24 szt |  |  |  | op. | 5000
36 | Zabezpieczająca nawilżana osłonka głowicy USG dopochwowej -(prezerwatywa ) sterylna, pakowane jednostkowo. |  |  |  | szt. | 20000
37 | Wziernik ginekologiczny j.u. sterylne M;S;L wykonany z przeźroczystego plastiku, rozwarcie regulowane przy pomocy ząbków |  |  |  | szt. | 15000
38 | Zaciskacz do pępowiny, po zamknięciu nie ma możliwości ponownego otwarcia zaciskacza. Bezpieczne ząbki zaciskowe o zaokrąglonych krawędziach nie powodują przecinania pępowiny, dł. 55 mm. Pakowany pojedynczo w sterylnym opakowaniu. |  |  |  | szt. | 2500
39 | Szczoteczka cytologiczna TYP2 - typ miotełka sterylna/niesterylna odpowiadająca aktualnym wymaganiom Ministerstwa Zdrowia i Polskiego Towarzystwa Ginekologicznego dotyczące standardu postępowania w zakresie pobierania rozmazów cytologicznych |  |  |  | szt. | 8000
40 | Szczoteczka cytologiczna typ prosty - cyto - brus h |  |  |  | szt. | 1500
41 | Szpatułka drewniana; sterylna pakowana pojedynczo w op. a 100szt. |  |  |  | op. | 320
42 | Pałeczka do pobierania wymazów 3- 3,5mm x 22cm jałowa, plastikowa |  |  |  | szt | 1500
43 | Wymazówka z aplikatorem bez podłoża |  |  |  | szt | 300
44 | Wymazówka z podłożem żelowym Amies w probówce transportowej bez węgla. |  |  |  | szt | 3500
45 | Wkłady z folii bezbarwnej do wanienek dla niemowląt do kąpieli, o wymiarach 120cm x 70 cm |  |  |  | szt | 14000
46 | Jednorazowy ochronny pokrowiec na panel lampy do fototerapii BiliTix (op.a' 50 szt) |  |  |  | op. | 4
47 | Osłonka pomiarowa do termometru BRAUN TERMO SCAN . Pakowne po 800szt. |  |  |  | op. | 30
| Wszystkie parametry potwierdzone przez producenta/wytwórcę na żądanie Zamawiajacego. | [5 empty] | Razem
Data i podpis wykonawcy lub osoby upoważnionej
…………………………………………………….

## PAKIET 15
SPZOZ.EPII.23.22.2.2017
Załącznik 1.15.- asortymentowo - ilościowo -cenowy
PAKIET 15 - OSTRZA CHIRURGICZNE
Lp. | Nazwa z opisem asortymentu | Nazwa asortymentu jaka w trakcie obowiązywania umowy używana będzie na WZ i Fakturze | Producent | Numer zgodny z katalogiem producenta | jednostka miary | Ilość na 36 m-cy | jednostkowa cena brutto w zł | Wartość brutto w zł
[6 empty] | a | b | c=(axb)
1 | Standardowe ostrze chirurgiczne wykonane ze stali węglowej.Sterylne, pakowane w pudełkach po 100 szt.,rysunek ostrza i numer na każdym kartoniku.Ostrza pakowane w zgrzaną folię z wytłoczonym numerem i rysunkiem oraz numerem serii i producentem. Na każdym ostrzu wygrawerowany numer. Ostrze nr. 10,11,15,18,20,22,23,24 |  |  |  | op | 355
Wszystkie parametry potwierdzone przez producenta/wytwórcę na żądanie Zamawiajacego. | [5 empty] | RAZEM
Data i podpis wykonawcy lub osoby upoważnionej
………………………………………………………

## PAKIET 16
SPZOZ.EPII.23.22.2.2017
załącznik 1.16 - asortymentowo- ilościowo- cenowy
PAKIET 16 - WKŁADY WORKOWE DO SSAKÓW
Lp. | Nazwa z opisem asortymentu | Nazwa asortymentu jaka w trakcie obowiązywania umowy używana będzie na WZ i Fakturze | Producent | Numer zgodny z katalogiem producenta | jednostka miary | Ilość na 36 m-cy | jednostkowa cena brutto w zł | Wartość brutto w zł
[6 empty] | a | b | c=(axb)
1 | Wkład do ssaka 1 L króciec standard ( zielone wieczko) |  |  |  | szt | 400
2 | Wkład jednorazowy FLOVAC 2 L |  |  |  | szt | 300
3 | Wkład jednorazowy FLOVAC 1 L |  |  |  | szt | 100
4 | Jednorazowego użytku wkłady do ssaków Vacu Smart PE(polietylen) o pojemności 700 ml do aparatu Dragerr wraz z drenem Vacum Smart PE długości 2 m z mocowaniem na palec |  |  |  | kpl. | 150
Wszystkie parametry potwierdzone przez producenta/wytwórcę na żądanie Zamawiajacego. | [6 empty] | Razem
Data i podpis wykonawcy lub osoby upoważnionej
……………………………………………………..

## PAKIET 17
SPZOZ.EPII.23.22.2.2017
Załącznik 1.17.- asortymentowo - iloścowo - cenowy
| PAKIET 17 - NARZĘDZIA I ZESTAWY JEDNORAZOWE-STERYLNE | DO SZYCIA - STERYLNE
Lp. | Nazwa z opisem asortymentu | Nazwa asortymentu jaka w trakcie obowiązywania umowy używana będzie na WZ i Fakturze | Producent | Numer zgodny z katalogiem producenta | jednostka miary | Ilość na 36 m-cy | jednostkowa cena brutto w zł | Wartość brutto w zł
[6 empty] | a | b | c=(axb)
1 | Sterylny, jednorazowy zestaw do szycia ran: - 1 pęseta chirurgiczna prosta 1:2 zęby, dł. 12 cm; - 1 nożyczki proste ostro/ostre , dł. 11,5 cm; - 1 imadło Mayo-Hegar , dł. 13 cm; - 1 serweta z otworem, samoprzylepna 50 x 60 cm; - 5 kompresów z włókniny 7,5 cm x 7,5 cm, 4 W ; - 5 tupferów - z gazy wielkość 20mm x 20mm |  |  |  | kpl | 1500
2 | Jednorazowe, sterylne, gotowe do użycia, wykonane ze stali kleszczyki anatomiczne proste typ Pean - 14 cm |  |  |  | szt | 5700
3 | Jednorazowe, sterylne, gotowe do użycia, wykonane ze stali imadło chirurgiczne Mayo- Hegar - 14 cm |  |  |  | szt | 1300
4 | Jednorazowa, sterylna, gotowa do użycia, wykonana ze stali pęseta anatomiczna standardowa prosta - 14 cm |  |  |  | szt | 3200
5 | Jednorazowa, sterylna, gotowa do użycia, wykonana ze stali pęseta chirurgiczna standardowa prosta - 14 cm |  |  |  | szt | 2200
6 | Jednorazowe, sterylne, gotowe do użycia, wykonane ze stali nożyczki chirurgiczne proste, ostre/ tępe - 14,5 cm |  |  |  | szt | 1300
Razem
Wszystkie parametry potwierdzone przez producenta/wytwórcę na żądanie Zamawiajacego.
Data i podpis wykonawcy lub osoby upoważnionej
………………………………………………………

## PAKIET18
SPZOZ.EPII.23.22.2.2017
Załącznik 1.18.- asortymentowo- ilościowo- cenowy
PAKIET 18- OBŁOZENIA CHIIRURGICZNE I MATERIAŁY DO J/U DO OPERACJI |  | ŁOŻENIA JEDNORAZOWE I MATERIAŁY DO OPERACJI
Lp. | Nazwa z opisem asortymentu |  | Nazwa asortymentu | Producent | Numer zgodny z numerem katalogowym | Jednostki miary | Ilość na 36 m-cy | jednostko wa cena brutto w zł | Wartość brutto w zł
1 | Sterylny zestaw do operacji biodra. Skład zestawu: -2 x serweta na stolik narzędziowy 140x190 cm -1 x serweta ortopedyczna na stolik Mayo 80x147 cm, -1 x serweta dolna 196x305 cm z przylepnym wycięciem U 15x116 cm, ze wzmocnieniem chłonnym 77x119 cm , zintegrowane 2 podwójne organizatory przewodów -1 x serweta górna 183x254 cm przylepna, ze wzmocnieniem chłonnym 67x39cm, zintegrowany 1 podwójny organizator przewodów -1 x serweta nieprzylepna 98x98 cm, pełnobarierowa -1 x stokineta 30x122 cm, elastyczna, 2-warstwowa, antypoślizgowa -2 x taśma przylepna 9x50 cm - 2 x ręcznik chłonny 20x30 cm .Serwety okrywające pacjenta wykonane z laminatu 3-warstwoego na całej powierzchni (polipropylen, polietylen, polipropylen) bez zawartości pylących i łatwopalnych włókien celulozy i wiskozy o gramaturze 66g/m2, gramatura laminatu w obszarze wzmocnienia min. 140 g/m2. Odporność na rozerwanie na mokro/sucho w obszarze wzmocnień min. 500 kPa. Dwucentymetrowa nieprzylepna końcówka przy paskach zabezpieczających taśmę lepną ułatwiająca mocowanie serwet na pacjencie. Zestaw zgodny z normą EN 13795-1,2,3 pakowany sterylnie w przezroczystą, foliową torbę z portami do sterylizacji, posiada min. 3 etykiety samoprzylepne do dokumentacji medycznej zawierające: numer katalogowy, numer lot, datę ważności oraz nazwę producenta, - Serweta ochronna na stół operacyjny,przeciwodleżynowa,5-cio warstwowa,zintegrowana wielopunktowo na całej powierzchni chłonnej, bez przeszyć,samowygładzająca się,zapobiegająca przesuwaniu się warstwy zewnetrznej względem rdzenia; wykonana z włókniny polipropylenowej, absorpcyjna warstwa środkowa, wysokochłonna zamknięta w powłoce celulozowej, chłonność min. 35 ml/100 cm2,odprowadzenie wilgoci min.45mm w czasie 60s wg ISO 9073-6, w rozmiarze min. 100 x 225 cm +/- 5 cm,rdzeń chłonny o długości co najmniej 51 x 206 cm +/- 3 cm po obu stronach na całej szerokości podkładu,warstwa spodnia pełnobarierowa wykonana z folii teksturowanej,zabezpieczającej przed przesuwaniem się i ślizganiem podkładu po powierzczni, którą chroni ( dopuszcza sie pakowany oddzielnie) |  |  |  |  | Szt. | 330 |  | 0
2 | Sterylny zestaw do operacji biodra. Skład zestawu: - 1 x serweta na stolik narzędziowy min. 152x190 cm (owinięcie zestawu) - 1 x serweta na stolik Mayo, min. 75x141 cm - 1 x serweta 135x196 cm, nieprzylepna - 4 x ręczniki do rąk - 1 x stokineta 30x122 cm 2-warstwowa, elastyczna, antypoślizgowa - 2 x taśma przylepna 10x50 cm - 1 x niebieska serweta typu U z PE 152 x 213cm z przylepnym rozcięciem 20x72cm - 1 x serweta do operacji biodra 221/285 x 352cm, obłożeniem ramion stołu, z elastycznym, samouszczelniającym się otworem gruszkowatym 16 x 20cm, ze wzmocnieniem chłonnym min. 55x140cm , 2 zintegrowane symetryczne torby 81x142cm, uchwyty na przewody typu rzep . Serweta wykonana z wielowarstwowej włókniny polipropylenowej typu SMS o gramaturze 43g/m2 , w strefie krytycznej ze wzmocnieniem chłonnym z laminatu, o łącznej gramaturze min.115 g/m2, serweta dobrze układające się na pacjencie, w części niekrytycznej „oddychająca”, paroprzepuszczalna. Zestaw zgodny z normą EN 13795 pakowany sterylnie w przezroczystą, foliową torbę z portami do sterylizacji, posiada min. 3 etykiety samoprzylepne do dokumentacji medycznej zawierające: numer katalogowy, numer lot, datę ważności oraz nazwę producenta |  |  |  |  | Szt. | 330 |  | 0
3 | Sterylny zestaw do operacji kończyn, Skład zestawu: - 1 x serweta na stolik narzędziowy 140 x 190 cm (owinięcie zestawu) - 1 x serweta na stolik Mayo 80 x 147 cm - 1 x serweta 145 x193 cm, pełnobarierowa - 1 x stokineta 23x122 cm, 2-warstwowa, elastyczna, antypoślizgowa - 3 x taśma przylepna 9 x 50 cm - 1 x serweta do operacji kończyny 221x326 cm z elastycznym, samouszczelniajacym się otworem Ø 6 cm, ze wzmocnieniem 77 x 114 cm, zintegrowanych 6 podwójnych organizatorów przewodów. Serwety okrywające pacjenta wykonane z laminatu 3-warstwowego na całej powierzchni (polipropylen, polietylen, polipropylen) bez zawartości pylących i łatwopalnych włókien celulozy i wiskozy o gramaturze 66g/m2, gramatura laminatu w obszarze wzmocnienia min. 140 g/m2. Odporność na rozerwanie na mokro/sucho w obszarze wzmocnienia min. 500 kPa. Dwucentymetrowa nieprzylepna końcówka przy paskach zabezpieczających taśmę lepną ułatwiająca mocowanie serwet na pacjencie. Zestaw zgodny z normą EN 13795-1,2,3 pakowany sterylnie w przezroczystą, foliową torbę z portami do sterylizacji, posiada min. 3 etykiety samoprzylepne do dokumentacji medycznej zawierające: numer katalogowy, numer lot, datę ważności oraz nazwę producenta. Serweta ochronna na stół operacyjny,przeciwodleżynowa,5-cio warstwowa,zintegrowana wielopunktowo na całej powierzchni chłonnej, bez przeszyć,samowygładzająca się,zapobiegająca przesuwaniu się warstwy zewnetrznej względem rdzenia; wykonana z włókniny polipropylenowej, absorpcyjna warstwa środkowa, wysokochłonna zamknięta w powłoce celulozowej, chłonność min. 35 ml/100 cm2,odprowadzenie wilgoci min.45mm w czasie 60s wg ISO 9073-6, w rozmiarze min. 100 x 225 cm +/- 5 cm,rdzeń chłonny o długości co najmniej 51 x 206 cm +/- 3 cm po obu stronach na całej szerokości podkładu,warstwa spodnia pełnobarierowa wykonana z folii teksturowanej,zabezpieczającej przed przesuwaniem się i ślizganiem podkładu po powierzczni, którą chroni ( dopuszcza sie pakowany oddzielnie) |  |  |  |  | Szt. | 600 |  | 0
4 | Sterylne obłożenie do zabiegów na kończynie. Minimalny skład zestawu; 1 serweta wykonana z miękkiego, chłonnego , mocnego dobrze układającego się laminatu trójwarstwowego typu tiburon (polipropylen-polietylen-polipropylen) o gramaturze 66 g/m2 pozbawiona pylących i łatwopalnych włokien celulozy lub jej pochodnych, kolor niebieski o wymiarach 242 x300 cm z warstwą wysokochłonną w miejscu krytycznym 33,5x35,5 cm z elastycznym otworem o średnicy 5 cm, 1 serweta wykonana z trójwarstwowego materiału typu tiburon o wymiarach 91x150cm, 1 serweta na stolik narzędziowy wzmocniona o wymiarach 140 x 190 cm, taśma Valceo 2,5 x 13 cm -1 sztuka, całość zawinięta i zabezpieczona przed przypadkowym zbrudzeniem papierem krepowym 86x86cm. Zestaw zaopatrzony w cztery jednorodne etykiety samoprzylepne do archiwizacji danych z nr katalogowym, nazwą producenta, nr LOT, datą ważności. |  |  |  |  | szt | 300 |  | 0
5 | Sterylny zestaw uniwersalny do zabiegów chirurgicznych. Skład zestawu: -1 x serweta na stolik instrumentariuszki 140 x 190 cm (owinięcie zestawu) -1x serweta na stolik Mayo 77 x 142 cm -2 x serweta min. 75 x 98 cm, przylepna na całej długości dłuższego boku -1 x serweta min. 196x 200 cm, przylepna -1 x serweta min. 160x260 cm, przylepna -1 x taśma typu rzep min. 2-3 cm x 13- 23 cm -4 x ręcznik chłonny 20x30 cm Serwety okrywające pacjenta wykonane z jednorodnego, chłonnego laminatu, trójwarstwowego (polipropylen, polietylen, polipropylen) na całej powierzchni, pozbawione pylących i łatwopalnych włókien celulozy i wiskozy o gramaturze 66 g/m2, odporność na przenikanie płynów min. 200 cm H2O, wytrzymałość na rozrywanie na mokro/sucho min. 200kPa, wytrzymałość na rozciąganie wzdłużne na mokro i sucho min.110 N . Dwucentymetrowa nieprzylepna końcówka przy paskach zabezpieczających taśmę lepną ułatwiająca mocowanie serwet na pacjencie. Zestaw spełnia wymagania dla procedur wysokiego ryzyka wg normy EN 13795:1,2,3, pakowany sterylnie w przezroczystą, foliową torbę z portami do sterylizacji, posiada min. 3 etykiety samoprzylepne do dokumentacji medycznej zawierające: numer katalogowy, numer lot, datę ważności oraz nazwę producenta. Serweta ochronna na stół operacyjny,przeciwodleżynowa,5-cio warstwowa,zintegrowana wielopunktowo na całej powierzchni chłonnej, bez przeszyć,samowygładzająca się,zapobiegająca przesuwaniu się warstwy zewnetrznej względem rdzenia; wykonana z włókniny polipropylenowej, absorpcyjna warstwa środkowa, wysokochłonna zamknięta w powłoce celulozowej, chłonność min. 35 ml/100 cm2,odprowadzenie wilgoci min.45mm w czasie 60s wg ISO 9073-6, w rozmiarze min. 100 x 225 cm +/- 5 cm,rdzeń chłonny o długości co najmniej 51 x 206 cm +/- 3 cm po obu stronach na całej szerokości podkładu,warstwa spodnia pełnobarierowa wykonana z folii teksturowanej,zabezpieczającej przed przesuwaniem się i ślizganiem podkładu po powierzczni, którą chroni ( dopuszcza sie pakowany oddzielnie) |  |  |  |  | Szt. | 3000 |  | 0
6 | Sterylne obłożenie ortopedyczne do zabiegów na barku, serweta z torbą i otworem wykonana z miękkiego chłonnego i mocnego dobrze układającego się laminatu trójwarstwowego typu tiburon (polipropylen-polietylen-polipropylen) klor niebieski o gramaturze 66 g/m2, pozbawionego pylących i łatwopalnych włókien celulozy lub jej pochodnych o wymiarach 411 x 262 cm-1 sztuka. Całość zawinięta i zabezpieczona przed przypadkowym zbrudzeniem papierem krepowym 102x102cm. Zestaw zaopatrzony w cztery jednorodne etykiety samoprzylepne do archiwizacji danych z nr katalogowym, nazwą producenta, nr LOT, datą ważności. |  |  |  |  | Szt. | 10 |  | 0
7 | Sterylna serweta z regulowanym otworem o wymiarach 45 x 75 cm , wykonana z dwóch serwet przylepnych z laminatu min.dwuwarstwowego |  |  |  |  | Szt. | 100
8 | Sterylny Fartuch Chirurgiczny wykonany z włókniny SMMMS o gramaturze 41 g/m2, repelentnej dla alkoholi (min. 7 stopień),wzmocniony włókniną SMMMS na rękawach i na przodzie o gramaturzew miejscu wzmocnień 85 g/m2, łączenie rękawów wykonane metodą ultradźwiękową lub klejone w obszarze krytycznym, rękaw fartucha zakończony mankietem, fartuch po założeniu posiada widoczne oznaczenie stopnia barierowości, wskaźnik odporności na penetrację płynów powyżej 65 cm H2O poza obszarem wzmocnień i powyżej 86 cm H2O w obszarze krytycznym, odporność na penetrację mikrobiologiczną na mokro (Barrier Index) min. 5,5 na całej powierzchni, wyposażony w rzep o długość min.15cm, umożliwiający dużą regulację, opakowanie zawierające min. 2 szt. ręczników chłonnych, posiadający min.3 jednorodne etykiety samoprzylepne do archiwizacji danych, w rozmiarach L- 2XLL, dokumenty potwierdzające spełnienie wymagań |  |  |  |  | Szt. | 100 |  | 0
9 | Sterylny Fartuch Chirurgiczny niewzmocniony, wykonany z włókniny SMMMS o gramaturze 41 g/m2, repelentnej dla alkoholi (min. 7 stopień), łączenie rękawów wykonane metodą ultradźwiękową lub klejone w obszarze krytycznym, rękaw fartucha zakończony mankietem, fartuch po założeniu posiada widoczne oznaczenie stopnia barierowości, wskaźnik odporności na penetrację płynów powyżej 65 cm H2O na całej powierzchni, odporność na penetrację mikrobiologiczną na mokro (Barrier Index) min. 5,5 na całej powierzchni, wyposażony w rzep o długość min.15cm, umożliwiający dużą regulację, opakowanie zawierające min. 2 szt. ręczników chłonnych, posiadający min.2 etykiety samoprzylepne do archiwizacji danych, min. 4 rozmiary, dokumenty potwierdzające spełnienie wymagań. w rozmiarach L- 2XLL, dokumenty potwierdzające spełnienie wymagań. |  |  |  |  | Szt. | 6000 |  | 0
10 | Sterylny pełnochłonny fartuch chirurgiczny wzmocniony folią PE na rękawach i przodzie wykonany z włókniny typu SMMMS o gramaturze min.90g/m2, którego szwy zostały wykonane metoda ultradźwiękowa co dodatkowo zmniejsza niebezpieczeństwo kontaktu z zakźnymi płynami i krwią u góry zapinany na rzep. Rekaw fartucha zakończony poliestrowym niepylącym mankietem ,troki łączone kartonikiem , sposób złożenia i konstrukcja zezwalająca na aplikacje fartucha zapewniającą zachowanie sterylności zarówno z przodu jak i z tyłu operatora. Opakowanie zawiera 2 celulozowe ręczniki chłonne wzmacniane siecią syntetyczną oraz jest zaopatrzone w cztery jednorodne etykiety samoprzylepne do archiwizacji danych z nr katalogowym, nazwą producenta nr LOT, datą ważności, rozmiar L-XXL. |  |  |  |  | szt | 15000 |  | 0
11 | Serweta lepna rozmiar 75x98 cm wykonana z miękkiego dobrze układającego się materiału typu tiburon-niebieski włókninowy laminat 3-warstwowy (włóknina polypropylenowa-folia polietylenowa-włóknina polypropylenowa) absorpcyjny nieprzepuszczalny. |  |  |  |  | Szt. | 300 |  | 0
12 | Zestaw składający się z: -Serweta ochronna na stół operacyjny,przeciwodleżynowa, 5-cio warstwowa,zintegrowana wielopunktowo na całej powierzchni chłonnej, bez przeszyć,samowygładzająca się,zapobiegająca przesuwaniu się warstwy zewnetrznej względem rdzenia; wykonana z włókniny polipropylenowej, absorpcyjna warstwa środkowa, wysokochłonna zamknięta w powłoce celulozowej, chłonność min. 35 ml/100 cm2,odprowadzenie wilgoci min.45mm w czasie 60s wg ISO 9073-6, w rozmiarze min. 100 x 225 cm +/- 5 cm,rdzeń chłonny o długości co najmniej 51 x 206 cm +/- 3 cm po obu stronach na całej szerokości podkładu,warstwa spodnia pełnobarierowa wykonana z folii teksturowanej,zabezpieczającej przed przesuwaniem się i ślizganiem podkładu po powierzczni, którą chroni - 1 szt. - serweta do repozycjonowania pacjenta 100x150cm- 1szt. Całość zapakowana w foliową torbę. |  |  |  |  | Szt. | 15 |  | 0
13 | Oddychający, jednorazowy podkład absorpcyjny na stół operacyjny, z wkładem żelowym, pozostający suchy, po zaabsorbowaniu płynu warstwa zewnętrzna trwale związana z rdzeniem chłonnym, pochłaniający zapach, wykonany z min 4 warstw, WVTR min. 3600 g/m2/24godz, chłonność powyżej 4000-4500g w rozmiarze 102x229cm +/- 2cm |  |  |  |  | Szt. | 15 |  | 0
14 | Sterylna osłona na kończyny , rozmiar 37 x 72cm +/-1 cm,w komplecie z taśmą samoprzylepną 9 x 50 cm, wykonana z dwóch części elastycznej folii oraz wewnętrznej włókniny |  |  |  |  | Szt. | 330 |  | 0
15 | Sterylne obłożenie na stolik Mayo ze wzmocnieniem 80 x 142 cm PE 50u |  |  |  |  | Szt. | 2000 |  | 0
16 | Sterylna taśma włókninowa lepna o wymiarach 9 x 50 cm |  |  |  |  | Szt. | 330 |  | 0
17 | Sterylna przylepna serweta 2 warstwowa w rozmiarze 90x150cm |  |  |  |  | Szt. | 2000 |  | 0
18 | Sterylny rzep velcro panther paw o wymiarach 2,5 x 11,5 cm, pakowany po 2 szt. |  |  |  |  | Szt. | 200 |  | 0
19 | Zestaw ortopedyczny do odsysania z pola operacyjnego z filtrem, 3 końcówki ssące (2 zagięte, 1 prosta), uchwyt ergonomiczny z filtrem, filtr zapasowy, dren o długości 270 cm z zabezpieczeniem antyzgięciowym, z uniwersalna końcówką drenu do każdego typu ssaka od 8-18 mm, z możliwością docinania, zestaw podwójnie pakowany w worek foliowy i zewnętrzne opakowanie papierowo foliowe. |  |  |  |  | Szt. | 600 |  | 0
20 | Zestaw niskociśnieniowy do autotransfuzji pooperacyjnej składający sie z 2 drenów spiralnych z trokarami, łącznika Y, mieszka z uchwytem na kciuk o poj.125 ml, worka na krew z zastawką antyzwrotną i filtrem krwi 200u_ ,filtr kaskadowy 10u_. Akcesoria do zestawu do autotransfuzji, worek na drenaż przedłużony 700 ml z zastawką antyzwrotną , specjalny aparat do przetoczeń z filtrem mikrocząsteczkowym. |  |  |  |  | Szt. | 500 |  | 0
21 | System mocowania drenów do skóry bez szycia,wyposażony w podkładkę hydrokoloidową, elastyczny element zabezpieczający dren przed zagięciem i złamaniem. |  |  |  |  | Szt. | 660 |  | 0
22 | Sterylny dren Ulmera 16 ch |  |  |  |  | Szt. | 500 |  | 0
23 | Szczotki suche do chirurgicznego mycia rąk zróżnicowana wysokość włosia ,krótsze po środku i dłuższe na zewnątrz czyścik do paznokci w opakowaniu, pakowane po 30, w opakowaniu mogącym służyć jako dozownik. |  |  |  |  | szt. | 7300 |  | 0
24 | Sterylna osłona na kończynę 75 x 120 cm , wykonana z włókniny SMS, pakowane po 2 szt. |  |  |  |  | op. | 300 |  | 0
25 | Sterylna torba na narzędzia jednokomorowa 33 x 41 cm |  |  |  |  | szt | 100 |  | 0
26 | Sterylna torba na narzędzia dwukomorowa ( 13x 25 cm i 28x 25 cm ) |  |  |  |  | szt | 100 |  | 0
27 | Przenośna mata na podłogę o dużej chłonności płynów ( 3l / m²) rozmiar 71 x 101 cm. Budowa maty wielowarstwowa, wierzchnia warstwa hydrofilowa o trwałej niestrzępiącej się konstrukcji, wewnętrzna warstwa celulozowo poliestrowa o wysokiej chłonności, foliowy, nieprzemakalny, antypoślizgowy spód zapobiegający przesuwaniu się produktu po mokrej podłodze. Pakowana indywidualnie w folię. |  |  |  |  | szt | 20 |  | 0
28 | Przenośna mata na podłogę o dużej chłonności płynów ( 3l/m²) rozmiar 71 x 142 cm. Budowa maty wielowarstwowa, wierzchnia warstwa hydrofilowa o trwałej niestrzępiącej się konstrukcji, wewnętrzna warstwa celulozowo poliestrowa o wysokiej chłonności, foliowy, nieprzemakalny, antypoślizgowy spód zapobiegający przesuwaniu się produktu po mokrej podłodze. Pakowana indywidualnie w folię. |  |  |  |  | szt | 20 |  | 0
29 | Przenośna mata na podłogę o dużej chłonności płynów ( 3l/m²) rozmiar 71 x 182 cm. Budowa maty wielowarstwowa, wierzchnia warstwa hydrofilowa o trwałej niestrzępiącej się konstrukcji, wewnętrzna warstwa celulozowo poliestrowa o wysokiej chłonności, foliowy, nieprzemakalny, antypoślizgowy spód zapobiegający przesuwaniu się produktu po mokrej podłodze. Pakowana indywidualnie w folię. |  |  |  |  | szt | 20 |  | 0
30 | Sterylny zestaw uniwersalny do zabiegów chirurgicznych. Skład zestawu: -1 x serweta na stolik instrumentariuszki 140 x 190 cm (owinięcie zestawu) -1x serweta na stolik Mayo 77 x 142 cm -2 x serweta min. 75 x 90 cm, przylepna na całej długości dłuższego boku , - 1 x serweta 175 x 175 cm, przylepna - 1 x serweta 160 x 260 cm, przylepna - 1 x taśma lepna 9 x 50 cm - 2 x ręcznik chłonny 20 x 30 cm Serwety okrywające pacjenta wykonane z jednorodnego, chłonnego laminatu 2 - warstwowego ( polipropylen, polietylen ) na całej powierzchni okrywającej pacjenta pozbawione pylących i łatwopalnych włókien celulozy i wiskozy o gramaturze 58g / m². Odporność na przenikanie płynów min. 150 cm H2O , odporność na rozerwanie na mokro/ sucho min. 170 kPa. Dwucentymetrowa nieprzylepna końcówka przy paskach zabeapieczających taśmę lepną ułatwiającą mocowanie serwety na pacjencie. Zestaw spełnia wymagania dla procedur wysokiego ryzyka wg normy EN 13795:1,2,3,pakowany sterylnie w przezroczystą, foliową torbę z portami do sterylizacji, posiada min. 3 jednorodne etykiety samoprzylepne do dokumentacji medycznej zawierające: numer katalogowy, numer lot, datę ważności oraz nazwę producenta. |  |  |  |  | op. | 300 |  | 0
31 | Zestaw do cięcia cesarskiego : - 1 x serweta na stolik instrumentariuszki 140 x 190 cm ( owinięcie zestawu ) - 1 x serweta na stolik MAYO 80 x 142 cm - 1 x serweta do cięcia cesarskiego 196 x 249 x 300 cm z obłożeniem ramion stołu, z otworem 30 x 36 cm z dodatkowymi przylepcami do fiksacji serwety, wypełniony folią chirurgiczną wokół brzegów otworu, ze zintegrowaną torbą na płyny 270˚ z kształtką usztywniającą , umożliwiającą uformowanie i utrzymanie kształtu worka oraz z 2 portami do ssaka, wzmocnienie chłonne wokół otworu, zintegrowane 4 podwójne organizatory przewodów oraz dodatkowe wzmocnienie chłonne na kończynach pacjentki. Część serwety osłaniająca pacjętkę wykonana z laminaty trójwarstwowego ( polipropylen, polietylen, polipropylen ) o gramaturze 66g/ m². - 1 x fartuch chirurgiczny z włókniny SMMS, gramatura 35g/m², odporność na penetrację wody min. 46cm H2O, odporność na penetrację mikrobiologiczną - na mokro ( I B) - min.4,5. L - 120 cm - 2 x fartuch chirurgiczny z włókniny SMMS, gramatura 35g/m², odporność na penetrację wody min. 46cm H2O, odporność na penetrację mikrobiologiczną - na mokro ( I B) - min.4,5 . XL - 140 cm. - 1 x kocyk dla noworodka 100 x 105 cm materiał Spunlance - 1 x opatrunek z wkładem chłonnym 10 x 25 cm. - 20 x kompresy gazowe 10 x10 cm 12W17N z nitką RTG - 5 x serweta laparotomijna 45 x 70 cm 4W20N z nitką RTG, biała - 1 x zaciskacz do pępowiny - 1 x tacka na łożysko 3000ml, 31 x 24 x 7 cm, niebieska - 2 x ręcznik papierowy 30 x 39 cm, - 1 x kleszczyki do dezynfekcji pola operacyjnego 24 cm, - 1 x miska 250 ml , podziałka, niebieska, - 1 x skalpel z plastikowym trzonkiem rozmiar 23. Zestaw spełnia wymagania dla procedur wysokiego ryzyka wg normy EN 13795 , pakowany sterylnie w przezroczystą, foliową torbę z portami do sterylizacji, posiada min.3 etykiety samoprzylepne dodokumentacji medycznej zawierające: nr katalogowy, nr lot, datę ważności oraz nazwę producenta. |  |  |  |  | op. | 350 |  | 0
32 | Sterylny zestaw do cięcia cesarskiego Skład zestawu :- 1 x serweta na stolik narzędziowy 140 x 190 cm (owinięcie zestawu ) - 1 x serweta n stloik MAYO 80 x 142 cm - 1x kocyk dla noworodka 100 x 105 cm - 1 x serweta do cięcia cesarskiego 194 x 249 x 300 cm z obłożeniem ramion stołu, z otworem w kształcie gruszki 30 x 36 cm z dodatkowymi przylepcami do fiksacji serwety, wypełniony folią chirurgiczną wokół brzegów otwory, ze zintegrowaną torbą na płyny 270 ˚ z kształtką usztywniającą umożliwiającą uformowanie i utrzymanie kształtu worka oraz z 2 portami do ssaka, wzmocnienie chłonne 52 x 67 cm wokół otworu, zintegrowane 4 podwójne organizatory przewodów oraz dodatkowe wzmocnienie chłonne na kończynach pacjentki 43 x 57 cm. Część główna serwety osłaniająca pacjentkę wykonana z laminatu trójwarstwowego ( poipropylen, polietylen, polipropylen ) pozbawiona pylących i łatwopalnych włókien celulozy i wiskozy o gramaturze 66r/ m², boki wykonane z pełnobarierowej folii, ekran anestezjologiczny wykonany z laminatu dwuwarstwowego ( polipropylen, polietylen ) |  |  |  |  | op. | 500 |  | 0
RAZEM
W celu potwierdzenia, że oferowane dostawy odpowiadają wymaganiom określonym przez Zamawiającego należy dostarczyć:
1. Karty danych technicznych wystawione przez producenta gotowych warobów po procesie sterylizacji -
na potwierdzenie spełnienia wymogów Zamawiającego
2. Na opakowaniach zewnętrznych w przypadku elementów sterylnych powinny znajdować się min.2 etykiety samoprzylepne do dokumentacji
medycznej.
3.Deklaracje zgodności, certyfikat CE oraz wpisy/zgłoszenia do Rejestru Wyrobów Medycznych i preparatów biobójczych.
4. Wyroby muszą być zgodne z PN - EN 13795 oraz z dyrektywami Uni Europejskiej.
5. Katalogi oferowanych wyrobów - z oznaczeniem katalogowym umożliwiającym dokladną identyfikację wyrobu.
UWAGA !
Zamawiający zastrzega sobie prawo przed wyborem najkorzystniejszej oferty do przeprowadzenia prezentacji i testów zaoferowanych
wyrobów w celu zweryfikowania zgodności oferowanych wyrobów z opisem przedmiotu zamówienia.
Data i podpis wykonawcy lub osoby upowaznionej
…………………………………………………………………………

## PAKIET19
SPZOZ.EPII.23.22.2.2017
Załącznik 1.19. - asortymentowo - ilościowo- cenowy
PAKIET 19 - UBRANIA OPERACYJNE JEDNORAZOWE
Lp. | Nazwa z opisem asortymentu |  | Nazwa asortymentu | Producent | Numer zgodny z numerem katalogowym | Jednostka | Ilość na 36 m-cy | jednostko wa cena brutto w zł | Wartość brutto w zł
1 | Jednorazowe ubranie operacyjne w kolorze niebieskim, wykonane z miękkiej, niepylącej, nieprześwitującej włókniny typu SMMMS o gramaturze min. 45- 60g/m². Spodnie i bluza pokowake osobno. Bluza : wycięcie pod szyją w kształcie V obszyte niepodrażniającą lamówką o minimalnej głębokości 20- 22 cm, wyposażona w minimum 3-4 kieszenie z czego 2 na dole bluzy, a 1 lub 2 na wysokości piersi, rękawy krótkie. Pakowane pojedyńczo lub 1- 10 sztuk w paczce z jednego rozmiary. Spodnie :nogawka prosta bez ściągacza na dole , w pasie wyposażona w tasiemkę do regolacji obwodu. Spodnie z tyłu min. 2 cm wyższe niż z przodu. Pakowane pojedyńczo lub 1- 10 sztuk z jednego rozmiaru w paczce. Środek ochrony osobistej, zgodny z dyrektywą 89/686/EEC. Dostępne rozmiary : S, M, L, XL, XXL, XXXL. ZAMAWIAJĄCY ZASTRZEGA SOBIE PRAWO DO ZAMAWIANIA INNEJ ILOŚCI SPODNI I BLUZ. |  |  |  |  | kpl. | 36000
Razem
W celu zweryfikowania zgodności oferowanego wyrobu z opisem przedmiotu zamówienia , na każde wezwanie Zamawiającego należy
| przedstawić pałną dokumentację umożliwiającą identyfikację. | ić pełną dokumentację umożliwiającą identyfikację.
Data i podpis wykonawcy lub osoby upoważnionej
……………………………………………………………………………..

## PAKIET20
SPZOZ.EPII.23.22.2.2017
Załącznik 1.20. - asortymentowo- ilościowo- cenowy
PAKIET 20 - DO LAPAROSKOPU
Lp. | Nazwa z opisem asortymentu | Nazwa asortymentu | Producent | Numer zgodny z numerem katalogowym | Jednostka | Ilość na 36 m-cy | jednostko wa cena brutto w zł | Wartość brutto w zł
1 | Klipsy polimerowe, łukowaty kształt - dający możliwość objęcia większej ilości tkanek, posiadające walce stabilizujące - eliminujące wypadanie klipsów, samonaprowadzający się zatrzask - w opakowaniu co najmnej dwie samoprzylepne naklejki do każdego zasobnika z informacją o min. serii, dacie ważności, data wazności min. 5 lat od daty produkcji, 2 klipsy w magazynku |  |  |  | mag. | 400
2 | Klipsy wykonane z tytanu; rowkowanie poprzeczne na wewnętrznej części klipsa( zapobiega niepożądanemu przemieszczaniu się klipsa na tkance), jednolita ggubość klipsa( na całej długości brak przewężeń), poprzeczny przekrój klipsa w kształcie serca - z głębkim rowkowaniem wzdłużnym nz całej długości klipsa zapobiegającym zjawisku tzw, nożycowania klipsa ( czyli przecięcia naczynia klipsem), oznaczenie kolorami ( magazynki odpowiadają kolorom klipsownic). Magazynki z samoprzylepną taśmą u spodu mocującą magazynek do stołu lub ręki. 6 klipsów w magazynku. |  |  |  | mag. | 1200
3 | Laparoskopowy woreczek ekstrakcyjny wykonany z poliuretanu, średnica 54 mm, długość 200 mm, szerokość 85 mm, długość trzpienia 223 mm, popychacz 250 mm, pojemność 200 ml,w polipropylenowej rurce z wypychaczem do trokaru 10 mm. Ściągaczz pamięcią kształtu wykonany z nitinolu, uchwyty pod palec na trzpieniu ewakuatora ułatwiające uwolnienie worka do jamy brzusznej oraz zapobiegające przypadkowemu wsunięciu się trzpienia przez troakar, oznaczenie kolorystyczne objętości oferowanego woreczka ekstrakcyjnego. |  |  |  | szt. | 60
| Wszystkie parametry potwierdzone przez producenta/wytwórcę na żądanie Zamawiajacego. | [5 empty] | Razem
Data i podpis wykonawcy lub osoby upoważnionej
………………………………………………………………………………………………

## PAKIET21
SPZOZ.EPII.23.22.2.2017
Załącznik 1.21. - asortymentowe - ilościowo - cenowy
PAKIET 21 - NOWORODKI I
Lp. | Nazwa z opisem asortymentu | Nazwa asortymentu | Producent | Numer zgodny z numerem katalogowym | Jednostka | Ilość na 36 m-cy | jednostko wa cena brutto w zł | Wartość brutto w zł
1 | Filtr powietrza do inkubatora ATOM V -85 (F4-F) |  |  |  | szt | 8
2 | Filtr powietrza do inkubatora ATOM V -85 (F6-F) |  |  |  | szt | 8
3 | Filtr powietrza do inkubatora ATOM 102 RABEE INCUT |  |  |  | szt | 36
4 | Filtr powietrza do inkubatora ATOM INFLANT V-2100G |  |  |  | szt | 8
5 | Filtr powietrza do inkubatora ISOLTTE C2000 |  |  |  | szt | 8
Wszystkie parametry potwierdzone przez producenta/wytwórcę na żądanie Zamawiajacego. | [6 empty] | Razem
Data i podpis wykonawcy lub osoby upoważnionej
………………………………………………………………………………

## PAKIET 21 A
SPZOZ.EPII.23.22.2.2017
Załącznik 1.21A. - asortymentowe - ilościowo - cenowy
PAKIET 21 A - NOWORODKI II
Lp. | Nazwa z opisem asortymentu | Nazwa asortymentu | Producent | Numer zgodny z numerem katalogowym | Jednostka | Ilość na 36 m-cy | jednostko wa cena brutto w zł | Wartość brutto w zł
1 | Czujnik SpO2 - j/u do pulsoxymetru NELLCOR NEONATOL (3kg; 40 kg) |  |  |  | szt | 750
2 | Czujnik SpO2 - j/u do pulsoxymetru OXYPLETH |  |  |  | szt | 200
3 | Układ oddechowy j/u do worka oddechowego do stanowiska do resuscytacji |  |  |  | szt | 50
4 | Zbiornik ssaka z drenem j/u do stanowiska resuscytacji noworodka o poj. 800ml |  |  |  | szt | 15
5 | Dren do ssaka 1/4" x 6 mm x 1,8 m |  |  |  | szt | 90
6 | Jednorazowy ochronny pokrowiec na panel lampy do fototerapii BiliTix |  |  |  | szt | 200
7 | Układ oddechowy do respiratora SEHRIST i DREGER: posiada spiralną grzałkę w drenie na linii wdechowej i na wydechowej( dwa kolory rur odróżniających wdech i wydech).Dren wydechowy z materiału Micro Cell, odporny na zagniecenia/uszkodzenia, w komplecie dren proxymalny- część Y obrotowa-posiadająca wejście samozasklepiające.Posiadający komplet adapterów umożliwiających stosowanie do różnych typów respiratorów( Bear,SEHRIST,evitaEangstrem). Wejście w grzałce na linii wdechowej musi zawierać trójkątne wcięcie do podłączenia czujnika temperatury stosowanego również do modelu nawilżacza MR850 Fisher&Paykel. Port podaży i monitorowania NO.Komplet zawiera komorę z automatycznym pobieraniem wody, posiadająca dwa pływaki zabezpieczające przed przedostaniem się wody do ukł.oddechowego.Układ przeznaczony dla pracy respiratora przy przepływie powietrza >4L/min.Składowe tworzą komlet w jednym opakowaniu. |  |  |  | kpl | 15
Wszystkie parametry potwierdzone przez producenta/wytwórcę na żądanie Zamawiajacego. | [6 empty] | Razem
Data i podpis wykonawcy lub osoby upoważnionej
………………………………………………………………………………

## PAKIET22
SPZOZ.EPII.23.22.2.2017
Załącznik 1.22- asortymentowo - ilościowo - cenowy
PAKIET 22 - NOWORODKI III
Lp. | Nazwa z opisem asortymentu | Nazwa asortymentu | Producent | Numer zgodny z numerem katalogowym | Jednostka | Ilość na 36 m-cy | jednostko wa cena brutto w zł | Wartość brutto w zł
1 | Układ oddechowy j/u do stanowiska do resuscytacji niepodgrzewany. |  |  |  | szt | 50
2 | Komora do nawilżacza typu F&P MR 850 j/u do n-CPAP |  |  |  | szt | 30
3 | Kaniula nosowa do zastosowania ze zmieną wartością ciśnienia przepływu w zależności od trybu wentylacji nieinwazyjnej.Ramiona wykonane z PCV zakończone bezpośrednio adapterem o średnicy 15 mm, wykonane z poliuretanu umożliwiającym podłączenie do układu oddechowego respiratora lub resuscytatora do otrzymania ciągłego dodatniego ciśnienia w drogach oddechowych.Noski wykonane z PVC nie zawierającego ftalanów.Długość jednego ramienia jednej rurki około 28cm/+-3mm.Dodatkowo produkt ma zawierać niezależny adapter umożliwiający podłączenie standardowego drenu tlenowego.Każdy produkt musi posiadać pierścień oring wykonany z silikonu do przytrzymania kaniuli,kolor pierścienia wskazuje rozmiar kaniuli.Produkt niesterylny. |  |  |  | szt | 100
4 | Układ oddechowy j/u do aparatu do resuscytacji NEOPUFF: - ramię wdechowe podgrzewane, długość lini wdechowej min.145 cm, zastawka PEEP zabezpieczona kapturkiem.Wejście do zastawki o parametrach: 15mm średnica wewnętrzna, 19mm śr.zewnętrzna.Układ ze złączką T przeznaczony jest do zapewnienia odpowiednich wartości ciśnienia PEEP i PIP podczas resuscytacji niemowląt przy przepływie w zakresie 5 - 15 L/min. |  |  |  | kpl | 15
6 | Maseczki do resuscytacji noworodka -zaprojektowane w sposób zapewniający komfortowe dopasowanie do twarzy przy równoczesnym umożliwieniu uzyskania stopnia szczelności wymaganej przy resuscytacji.Z miękkiego, przeźroczystego materiału, nie zawiera lateksu.Dostepne w różnych rozmiarach( neonatal i infant) |  |  |  | szt | 30
7 | Okularki do fototerapii , wykonane z przyjaznego materiału dla dziecka z opaską elastyczną wykonaną z materiału NeoFoam dające dodatkowo zabezpieczenie przed zsuwaniem się potylicy. Okularki dwuczęściowe,jednorazowe,opaska mocowana 2 rzepami do okularków w okolicy skroni z możliwością relokacji całych rzepów gdyż rzepy nie są przymocowane na stałe do ochronników oczu ani opaski,długość rzepów 25mm.Okularki mają posiadać wgłobienie w okolicy oczodałów co ma zapobiegać przedostaniu się promieni bocznych.Specjalna osłona na oczy musi chronić przed szkodliwym działaniem światła.Produkt pakowany oddzielnie. |  |  |  | szt | 400
8 | Jednorazowy noworodkowy układ oddechowy do respiratora z trybem nCPAP z podgrzewanym ramieniem wdechowym i pakowany razem z komorą do nawilżacza typu F&P MR 850.Rury elastyczne i lekkie.Gładkie w środku nie zatrzymujące wody w układzie i zapobiegające namnażaniu sie baktrrii.Spiralna grzałka umieszczona zewnętrznie i zatopiona w rurę w celu eliminacji do minimum skroplin.Porty czujników temperatury. |  |  |  | szt | 60
| Wszystkie parametry potwierdzone przez producenta/wytwórcę na żądanie Zamawiajacego. | [5 empty] | Razem
Data i podpis wykonawcy lub osoby upoważnionej
…………………………………………………………………………………….

## PAKIET23
SPZOZ.EPII.23.22.2.2017
Załącznik 1.23 - asortymentowo - ilościowo - cenowy
| PAKIET 23 - ZESTAW DO DOSYSANIA | OSPRZĘT DO ODSYSANIA
Lp. | Nazwa z opisem asortymentu |  | Nazwa asortymentu | Producent | Numer zgodny z numerem katalogowym | Jednostka | Ilość na 36 m-cy | jednostko wa cena brutto w zł | Wartość brutto w zł
1 | Wklad workowy o pojemności 2000 ml wykonany z polioefiny ( dający możliwość utylizacji w niskich temperaturach bez wydzielania szkodliwych substancji ), biologicznie czysty, odporny na rozdarcia, perforację, posiadający funkcję samozasysania. Wyposażony w filtr antybakteryjny i hydrofobowy zabezpieczający źródło ssania przed zalaniem. Posiadający zintegrowaną pokrywę wyposażoną w tylko jeden łącznik kątowy, schodkowy, obrotowy ( port do pacjenta), posiadający port o średnicy 25 - 26 mm, który umożliwia aplikację saszetki z proszkiem żelującym . Wkład kompatybilny z kanistrem o tej samej pojemności. Wyposażony w jeden uchwyt w postaci pętli do demontażu wkładu po jego napełnieniu. Data produkcji umieszczona na każdym worku. Każdy wkład wyposażony w zatyczkę na port pacjenta. Wkład pakowany pojedynczo wraz z drenem o długości 180 cm, końcówką męską z możliwością kontroli ssania lub przełączeniem na opcję bez kontroli ssania. |  |  |  |  | kpl | 1500
2 | Pojemniki wielorazowe z uchwytem do mocowania o pojemności 2000 ml - przeźroczysty, wyskalowany w ml , wyposażony w zintegrowany zaczep 30 mm do mocowania na standardowych wieszakach do szyn modura, wyposażony w zintegrowany wymienny króciec do połączenia ze źródłem ssania nie wymagający odłączania drenu ssącego od kanistra lub pokrywy wkładu przy jego wymianie, odporny na mycie w temp. 85 ˚C i sterylizację w autoklawie w 121 ˚C. |  |  |  |  | szt | 300
3 | Uniwersalny wieszak na szynę plastikowy automatyczny z mechanizmem sprężynowym pozwalającym na szybki montaż na szynach o różnej wysokości i grubości, kompatybilny ze zintegrowanym 30 mm zaczepem kanistrów. |  |  |  |  | szt | 100
4 | Łącznik kątowy kompatybilny z gniazdem kanistra 14,2 mm, wymienny, umożliwiający skierowanie króćca w dowolną stronę, z przyłączem schodkowym do drenów o średnicy od 6 do 11 mm. |  |  |  |  | szt | 100
5 | Uchwyt na dren do szyny modura |  |  |  |  | szt | 100
6 | Wklad workowy o pojemności 2000 ml wykonany z polioefiny ( dający możliwość utylizacji w niskich temperaturach bez wydzielania szkodliwych substancji ), biologicznie czysty, odporny na rozdarcia, perforację, posiadający funkcję samozasysania. Fabrycznie umieszczone saszetki z proszkiem zelującym. Wyposażony w filtr antybakteryjny i hydrofobowy zabezpieczający źródło ssania przed zalaniem. Posiadający zintegrowaną pokrywę wyposażoną w tylko jeden łącznik kątowy, schodkowy, obrotowy ( port do pacjenta), posiadający port o średnicy 25 - 26 mm, który umożliwia aplikację saszetki z proszkiem żelującym wydzielinę. . Wkład kompatybilny z kanistrem o tej samej pojemności. Wyposażony w jeden uchwyt w postaci pętli do demontażu wkładu po jego napełnieniu. Data produkcji umieszczona na każdym worku.Każdy wkład wyposażony w zatyczkę na port pacjenta. |  |  |  |  | szt | 1000
7 | Proszek żelujący , saszetka 25 g w samorozpuszczalnej osłonce. |  |  |  |  | szt | 6000
8 | Kanka do odsysania pola operacyjnego ,sterylna (typu Yankauer ) z kontrolą lub bez kontroli siły ssania ( do wyboru przez Zamawiającego), przezroczysta, zagięta, otwór końcowy, 4 otwory boczne, rozmiar 24CH,28CH,30CH , z drenem o długości 3 m do wyboru przez Zamawiającego. Jałowy. |  |  |  |  | szt | 2000
9 | Worek na wymiociny jednorazowego użytku wykonana z przezroczystego materiału, wyskalowana co 100 ml, co umożliwia dokładne oszacowanie objętości płynu, Pojemność 2000 ml,wyposażony w twardy plastikowy pierścień dopasowujący się do okolicy ust. Pakowany pojedyńczo w woreczek oznaczony naklejką zawierająca minimum LOT,REF, datę ważności. |  |  |  |  | szt | 1500
10 | Zestaw do drenażu klatki piersiowej : - wyskalowana komora( co 10 ml do objętości 1000 ml) na wydzielinę o pojemności 1000 mlz zaworem spustowym i dodatkowym workiem o poj. 1000 ml wchodzącym w skład zestawu( łączna pojemność 2000 ml ).Sucha zastawka z funkcją wychyłowa informująca o prawidłowym umieszczeniu cewnika;automatyczne zawory bezpieczeństwa ciśnienia dodatniego oraz wysokiego ujemnego; płynna regulacja siły ssania pokrętłem od 0 do 45 cm H2O z dodatkowym wskaźnikiem rzeczywistej siły ssania; możliwość regulacji podciśnienia w dowolnym momencie pracy zestawu bez konieczności rozłączenia układu; gruszka informująca nas o stanie rozprężenia płuca i umożliwiająca dodatkową ewakuację płynu; port bezigłowy w komorze kolekcyjnej do pobierania próbek;monitor przecieku powietrza od 1 do 7; z możliwością zawieszenia na łóżku; zestaw sterylny,bezszmerowy j/u. |  |  |  |  | szt | 30
11 | Dren balonowy uniwersalny - 7mm x 30 m |  |  |  |  | szt | 30
12 | Zestaw do godzinowej zbiórki moczu wyposażony w zbiornik wstępny o poj.500 ml,komora precyzyjna o poj. 55 ml wyskalowana co 1 ml w zakresie do 10 ml ,z oznakowaniem cyfrowym co 20 ml i, komora zasadnicza od 55 ml do 500 ml wyskalowana co 5 ml, worek o pojemności 2000 ml, dren o długości 155 cm wyposażony w spiralę ochronną zabezpieczającą przed załamywaniem się,dren wypsażony w łącznik męski,stożkowy typu schodkowego,umożliwiający połączenie z cewnikiem.Łącznik męski wyposazony w kapturek nakrywający,w samouszczelniający bezigłowy port do pobierania materiału do badań, dren wyposażony w klem zaciskowy oraz szczypiec umożliwiający zawieszenie.Komora precyzyjna w zbiorniku zasadniczym, wyposażona w kranik spustowy, obrotowy, zakończony złączem Luer umożliwiającym podłączenie strzykawki, worek z kranikiem spustowym obrotowym z automatyczną osłoną chroniącą jego ujście przed kapaniem i kontaktem z otoczeniem.Zestaw bez zawartości PVC, zastosowany surowiec odpycha proteiny i nie wchłania koloru,zestaw posiada zabezpieczenie przed cofaniem się płynu w kierunku cewnika,posiada funkcję swobodnego splywania płynu, nie posiada zastawki w łączniku. |  |  |  |  | szt | 200
Wszystkie parametry potwierdzone przez producenta/wytwórcę na żądanie Zamawiajacego.
Data i podpis wykonawcy lub osoby upoważnionej
…………………………………………………………………………………….

## PAKIET24
SPZOZ.EPII.23.22.2.2017
Załącznik 1.24. -asortymentowo- ilościowo -cenowy
PAKIET 24 - MATERIAŁY JEDNORAZOWE NIESTERYLNE I STERYLNE- RÓŻNE
Lp. | Nazwa z opisem asortymentu | Nazwa asortymentu jaka w trakcie obowiązywania umowy używana będzie na WZ i Fakturze | Producent | Numer zgodny z katalogiem producenta | jednostka miary | Ilość na 36 m-cy | jednostkowa cena brutto w zł | Wartość brutto w zł
[6 empty] | a | b | c=(axb)
1 | Prześcieradło higieniczne ,niejałowe ,wzmacniane, nieprzemakalne 78 cm x 210 cm, kolor zielony |  |  |  | szt. | 8000 |  | 0
2 | Prześcieradło higieniczne ,niejałowe ,wzmacniane nieprzemakalne 80cm x 175 cm kolor biały |  |  |  | szt. | 36000 |  | 0
3 | Prześcieradło higieniczne ,niejałowe ,wzmacniane nieprzemakalne 150cm x 210 cm kolo biały |  |  |  | szt. | 600 |  | 0
4 | Podkład higieniczny celulozowy, dwuwarstwowy ,szerokość 50 cm -rolki, perforacja co 37 cm,- 50 mb |  |  |  | szt. | 1500 |  | 0
5 | Podkład higieniczny nieprzemakalny ,perforowany co 50 cm, szerokosci 50 cm -rolki 50 mb |  |  |  | szt. | 3500 |  | 0
6 | Duży okrągły czepek pielęgniarski wykonany z przewiewnej włókniny ,ściagany bardzo lekką gumką. Pakowany w kartonik w formie podajnika umożliwiające pojedyńcze wyjmowanie. Kolor niebieski . |  |  |  | szt. | 11000 |  | 0
7 | Czepek chirurgiczny podwyższony ,o kroju furażerki , w części bocznej wykonany z włókniny pochłaniającej pot, a w części górnej z włókniny perforowanej, w części tylnej ściągany lekką gumką. Pakowany w kartonik w formie podajnika umożliwiające pojedyńcze wyjmowanie. Kolor niebieski. |  |  |  | szt. | 6000 |  | 0
8 | Czepek chirurgiczny podwyższony o kroju furażerki, w części bocznej wykonany z włókniny pochłaniającej pot, a w części górnej z włókniny perforowanej, wiązany na troki. Pakowany w kartonik w formie podajnika. Kolor niebieski. |  |  |  | szt. | 6000 |  | 0
9 | Majtki (spodenki) higieniczne w wersji z zakładką umożliwiające wykonanie specjalistycznych badań-kolor zielony |  |  |  | szt. | 4000 |  | 0
10 | Zarękawek w wersji nieprzemakalnej długosci ok.50cm-kolor, niebieski |  |  |  | szt. | 2000 |  | 0
11 | Fartuch higieniczny z włókniny polipropylenowej niejałowy,wiązany na troki,rękaw sciągany gumką ,kolor zielony. |  |  |  | szt. | 5000 |  | 0
12 | Maska chirurgiczna, trójwarstwowa, pełnobarierowa z trokami, pakowanie umożliwiające pojedyńcze wyjmowanie z pudełka, Parametry techniczne: maska ma spełniac wymogi Normy Europejskiej 14 683 dla masek chirurgicznych typu II |  |  |  | szt. | 30000 |  | 0
13 | Maska chirurgiczna, trójwarstwowa, pełnobarierowa, mocowane delikatnymi gumkami z poliestru , pakowanie umożliwiające pojedyńcze wyjmowanie z pudełka. Parametry techniczne: maska ma spełniac wymogi Normy Europejskiej 14 683 dla masek chirurgicznych typu II |  |  |  | szt. | 30000 |  | 0
14 | Maska chirurgiczna, trójwarstwowa, pełnobarierowa, z przeźroczystą, nierosiejącą, antyodblaskową osłoną na oczy spełniająca wymogi dla masek chirurgicznych typu II zgodnie z Normą Europejską 14 683 |  |  |  | szt. | 1000 |  | 0
15 | Steryla osłona na przewody i kable 200 cm x(15-17) cm, pakowana pojedyńczo, zakończona elestycznym przylepcem do mocowania, przezroczysta folia.Na opakowaniu zewnętrznym powinny znajdować się min.2 samoprzylepne kontrolki do wklejenia do dokumentacji. |  |  |  | szt. | 2000 |  | 0
16 | Sterylna torba izolująca wykonana z termoczułej folii polietylenowej delikatnej dla skóry noworodka.Służąca do przenoszenia / transportu noworodka by nie tracił ciepła. Wymiary +/- 50 cm x 50 cm zakończona tasiemką. |  |  |  | szt. | 60 |  | 0
17 | Fartuch-Koszula dla pacjenta do operacji oraz dla ciężarnych do porodu j.u. biała, długość do połowy uda, nieprzezroczysta, rozmiar różne |  |  |  | szt. | 6000
| Wszystkie parametry potwierdzone przez producenta/wytwórcę na żądanie Zamawiajacego. | [5 empty] | Razem
Datz i podpis wykonawcy lub osoby upoważnionej
…………………………………………………..

## PAKIET25
SPZOZ.EPII.23.22.2.2017
Załącznik 1.25.- asortymentowo- ilościowo- cenowy
PAKIET 25 - ŻYWIENIE SPECJALISTYCZNE
Lp. | Nazwa z opisem asortymentu | Nazwa asortymentu jaka w trakcie obowiązywania umowy używana będzie na WZ i Fakturze | Producent | Numer zgodny z katalogiem producenta | jednostka miary | Ilość na 36 m-cy | jednostkowa cena brutto w zł | Wartość brutto w zł
[6 empty] | a | b | c=(axb)
1 | Strzykawka z końcówką ENFit o pojemności 60 ml przeznaczona tylko do obsługi żywienia drogą przewodu pokarmowego dietą Flocare, nie zawiera lateksu.Opakowanie jednostkowe, sterylna. |  |  |  | szt | 10000
2 | Strzykawka z końcówką ENFit o pojemności 10 ml przeznaczona tylko do obsługi żywienia drogą przewodu pokarmowego dietą Flocare, nie zawiera lateksu.Opakowanie jednostkowe, sterylna. |  |  |  | szt | 1000
3 | Zestaw PEG -ZAWIERA :- zgłębnik gastrostomijny zakładany techniką"pull"pod kontrolą endoskopii, nie wymagający interwencji na otwartej jamie brzusznej.Zgłębnik z miękkiego,przezroczystego poliuretanu,nietwardniejący przy dłuższym stosowaniu.Posiada nadrukowany rozmiar,linię kontrastującą w RTG,podziałkę co 1 cm dla kontroli położenia zgłębnika.Zewnętrzna płytka z silikonu umożliwia trwałe umiejscowienie w stosunku do powłok brzusznych; - j/u skalpel; - igłę punkcyjną z trokarem i łącznikiem ułatwiającym wprowadzenie nici; - nić trakcyjną do przeciągania zgłębnika.Bliższy koniec zgłębnika( po odcięciu) zakończony złączem ENLock służącym do łączenia z zestawami do podaży diet Flocare lub strzykawkami E-Series ENLock.Zgłębnik nie zawiera DEHP, nie zawiera lateksu,bez pirogenów,pakowany pojedynczo,sterylny. Długość 40 cm ; CH 14 - CH 18. |  |  |  | op | 150
4 | Zgłębnik gastrostomijny ( G-Tube) z wewnętrznym balonem mocującym.CH 14- 18 ; dł.23 cm ; używany jako wymiennik istniejącego zgłębnika. Z silikonu, z linią cieniującą w RTG, podziałka co 0,5 cm do kontroli wprowadzanej gastrostomii.Dalszy koniec z jednym centralnym otworem, bliższy koniec z możliwością podłączenia zestawu żywieniowego Flocare lub strzykawki żywieniowej, posiada kapturek szczelnie zamykający, zacisk do regulacji przepływu zabezpiecza przed cofaniem sie diety.Zewnętrzna płytka mocująca z silikonu do trwałego umiejscowienia zgłębnika.Zgłębnik nie zawiera DEHP, nie zawiera lateksu,bez pirogenów,pakowany pojedynczo,sterylny. |  |  |  | szt | 100
5 | Zgłębnik PUR z metalową prowadnicą(pokrytą silikonem) , z łącznikiem typu En Fit. Ch 10; dł 110 cm; do żywienia dożołądkowego lub dojelitowego;bliższy koniec zakończony złączem ENFit do łączenia z zestawami do podaży diet Flocare, znakowany co 1 cm, z linią kontrastową w RTG,Zgłębnik nie zawiera DEHP, nie zawiera lateksu,bez pirogenów,pakowany pojedynczo,sterylny. |  |  |  | szt | 300
6 | Zestaw do pompy Flocare Infinity do worków - TRANSITION- do żywienia dojelitowego . Łącznik ENPlus( z nasadką ochronną)do worka, komora kroplowa, kasetka zestawu do pompy Flocare Infinity,port ENFit do podawania leków i płukania końcówki zestawu,nasadka ochronna przejściowego łącznika zestawu, 2 adaptery przejściowe wmontowane w złącze i w port medyczny ENFit.Zestaw nie zawiera DEHP, nie zawiera lateksu,pakowany pojedynczo,sterylny. |  |  |  | op | 100
7 | Zestaw do pompy Flocare Infinity do butelek( 500 ml i 200 ml ) - TRANSITION- do żywienia dojelitowego . Łącznik do butelek o średnicy 26 mm oraz 40 mm, filtr powietrza, komora kroplowa, kasetka zestawu do pompy Flocare Infinity,port ENFit do podawania leków i płukania końcówki zestawu,nasadka ochronna przejściowego łącznika zestawu, 2 adaptery przejściowe wmontowane w złącze i w port medyczny ENFit.Zestaw nie zawiera DEHP, nie zawiera lateksu,pakowany pojedynczo,sterylny.Opakowanie zawiera części luzem, w tym plastikowy koszyczek do zawieszenia butelki na stojaku |  |  |  | op | 100
8 | Flocare -zestaw do żywienia dojelitowego do połączenia opakowania diety( 500ml i 200ml) ze zgłębnikiem EHFit, umozliwia żywienie metodą ciągłego wlewu kroplowego( wersja grawitacyjna). W zestawie: łącznik do butelek o śr. 26 mm i 40 mm, filtr powietrza, komora kroplowa,zacisk rolkowy, port medyczny ENFit typu "Y" do podawania leków i płukania końcówki zestawu,nasadka ochronna przejściowego łącznika zestawu, 2 adaptery przejściowe wmontowane w złącze i w port med.ENFit.Zestaw nie zawiera DEHP, nie zawiera lateksu,pakowany pojedynczo,sterylny.Opakowanie zawiera części luzem, w tym plastikowy koszyczek do zawieszenia butelki na stojaku |  |  |  | op | 700
9 | Flocare -zestaw do żywienia dojelitowego do połączenia worka z dietą ( opakowanie miękkie typu Pack) ze zgłębnikiem EHFit, umozliwia żywienie metodą ciągłego wlewu kroplowego( wersja grawitacyjna). W zestawie: łącznik ENPlus ( z nasadką ochronną) do worka, komora kroplowa,zacisk rolkowy, port medyczny ENFit typu "Y" do podawania leków i płukania końcówki zestawu,nasadka ochronna przejściowego łącznika zestawu, 2 adaptery przejściowe wmontowane w złącze i w port med.ENFit.Zestaw nie zawiera DEHP, nie zawiera lateksu,pakowany pojedynczo,sterylny. |  |  |  | op | 300
Wszystkie parametry potwierdzone przez producenta/wytwórcę na żądanie Zamawiajacego. | [6 empty] | Razem
Data i podpis wykonawcy lub osoby upoważnionej
……………………………………………………………………….

## PAKIET26
SPZOZ.EPII.23.22.2.2017
Załącznik 1.26.- asortymentowo- ilościowo-cenowy
PAKIET 26 - ŁYŻKI DO LARYNGOSKOPU - JEDNORAZOWE
Lp. | Nazwa z opisem asortymentu | Nazwa asortymentu jaka w trakcie obowiązywania umowy używana będzie na WZ i Fakturze | Producent | Numer zgodny z katalogiem producenta | jednostka miary | Ilość na 36 m-cy | jednostkowa cena brutto w zł | Wartość brutto w zł
[6 empty] | a | b | c=(axb)
1 | Łopatki do laryngoskopu,produkt j/u,wykonany z nierdzewnej stali,mosiądzu,aluminium i tworzyw sztucznych(polyacytal oraz materiały akrylowe-rod),materiałów eliminujących wyginanie się łopatek.Pakownny pojedynczo,dostarczane w sterylnym opakowaniu,kompatybilne ze wszystkimi laryngoskopami w "zielonym standardzie". Łyżka Macintosh-metal z plastikowymi elementami; niemowlęca-1 rozm.95mm; dziecięca-2 rozm.105mm;średnia dorosła-3 rozm.135mm;duża dorosła-4 rozm.155mm;bardzo duża dorosła-5 rozm.175mm. Łyżki Miller,metal z plastikowymi elementami;wcześniak-00 rozm.65mm;noworodkowa-0 rozm.78mm;niemowlęca-1 rozm.102mm;dziecięca-2 rozm.154mm;średnia dorosła-3 rozm.195mm;duża dorosła-4 rozm.205mm. |  |  |  | szt | 500
Wszystkie parametry potwierdzone przez producenta/wytwórcę na żądanie Zamawiajacego.
Data i podpis wykonawcy lub osoby upoważnionej
…………………………………………………………………………………….

## PAKIET27
SPZOZ.EPII.23.22.2.2017
Załącznik 1.27.- asortymentowo- ilościowo-cenowy
PAKIET 27 - ELEKTRODY DO DEFIBRYLATORÓW
Lp. | Nazwa z opisem asortymentu | Nazwa asortymentu jaka w trakcie obowiązywania umowy używana będzie na WZ i Fakturze | Producent | Numer zgodny z katalogiem producenta | jednostka miary | Ilość na 36 m-cy | jednostkowa cena brutto w zł | Wartość brutto w zł
[6 empty] | a | b | c=(axb)
1 | Elektroda do defibrylatora LIFEPAK DF20 , LIFEPAK 12 z przyłączonym kablem o dł.120 cm, owalne o pow.styku 75 cm² |  |  |  | szt | 70
2 | Elektroda do defibrylarora Zoll Stat-Padz /op a 2 szt .(zalecana przez producenta defibrylatora, w pełni kompatybilna) |  |  |  | op | 100
3 | Elektrody do defibrylatora Zoll CPR Stat-Padz / op a 2 szt.(zalecana przez producenta defibrylatora, w pełni kompatybilna) wielofunkcyjne dla doroslych, funkcja Real CPR Help & See-Thru- CPR, 1 para, okres przydatności 2 lata. |  |  |  | op | 20
4 | Elektroda do defibrylarora Zoll Stat-Padz II /op a 2 szt .(zalecana przez producenta defibrylatora, umożliwiająca synchronizację z urządzeniem Autopulse Plus) dł przewodu min.120cm |  |  |  | op | 100
5 | Elektroda do defibrylatora Zoll Pedi-Padz wielofunkcyjna dla dzieci / op a 2 szt.( zalecana przez producenta defibrylatora, w pełni kompatybilna) |  |  |  | op | 10
Wszystkie parametry potwierdzone przez producenta/wytwórcę na żądanie Zamawiajacego.
Data i podpis wykonawcy lub osoby upoważnionej
…………………………………………………………………………………….

## PAKIET 28
SPZOZ.EPII.23.22.2.2017
Załącznik 1.28.- asortymentowo- ilościowo-cenowy
PAKIET 28 - HIGIENA JAMY USTNEJ
Lp. | Nazwa z opisem asortymentu | Nazwa asortymentu jaka w trakcie obowiązywania umowy używana będzie na WZ i Fakturze | Producent | Numer zgodny z katalogiem producenta | jednostka miary | Ilość na 36 m-cy | jednostkowa cena brutto w zł | Wartość brutto w zł
[6 empty] | a | b | c=(axb)
1 | Końcówka do higieny jamy ustnej z gąbką,sterylna. |  |  |  | szt | 1200
2 | Zestaw, dren z 10 cewnikami typu ślinociąg. |  |  |  | szt | 100
3 | Cewnik do odsysania z jamy ustnej z możliwością nadania kształtu typu ślinociąg. |  |  |  | szt | 30
Wszystkie parametry potwierdzone przez producenta/wytwórcę na żądanie Zamawiajacego.
Data i podpis wykonawcy lub osoby upoważnionej
…………………………………………………………………………………….