## pakiet 2.1.
Pakiet 2.1.
L.p. | Nazwa sprzętu | Typ, model sprzętu | Producent | kategoria urządzenia | Ilość urządzeń | Szacunkowa ilość przeglądów wraz z oceną wszystkich urządzeń w okresie umowy | stawka VAT | Cena jadnostowa brutto czynności przeglądu, oceny i konserwacją ¹ | Łączny koszt brutto (kol.7 x kol.9)
1 | 2 | 3 | 4 | 5 | 6 | 7 | 8 | 9 | 10
1 | AMNIOSKOP | OC-100 [878] | BRAK - USRR | B | 1 | 3
2 | CIŚNIENIOMIERZ | MX-2 BASIC, HS 60 D, HS 60 A, | OMRON HEALTHCARE CO CHINY, INTER - MED., GAMA S.C., | B | 6 | 18
3 | DETEKTOR TĘTNA PŁODU | UDT- 300, UDT-20.0, SAFG18E, | BRAEL - APARATY MEDYCZNE PUŁAWY, OXFORD - SUNRAY MEDICAL | B | 11 | 33
4 | GLUKOMETR | GLUCOSENSE | GENEXO - GERMANY Sp z o.o. ul. ŚNIAŁA 51 - WARSZAWA | B | 2 | 6
5 | INHALATOR | F2000, MEDINEB; GHIBLI PLUS; | FABBRICANTE FLAEM NUOVA- WŁOCHY; POINTE SCIENTIFIC | B | 25 | 75
6 | INHALATOR - NEBULIZATOR DYSZOWY | BF, ELISIR F1000 | FLAEM NUOVA Spa - WŁOCHY | B | 5 | 15
7 | KOLPOSKOP | KLP 21 | PZO - WARSZAWA | B | 1 | 3
8 | KONCENTRATOR TLENU | EVER FLO | RESPIRONICS- USA | B | 3 | 9
9 | KRIOSTAT STOŁOWY | CM 1100-1 LEICA | LEICA BIOSYSTEM NUSSKOCH GmbH - NIEMCY | B | 1 | 3
10 | KTG | AVALON FM 20, SRF618B, M 1351 A + wózek; COROMETRICS 171 GE; | PHILIPS MEKLIZIN SYSTEME; WIPROCTE HELATCARE- INDIE; | B | 9 | 27
11 | LAMPA BAKTERIOBÓJCZA | VFW - 70, NBVE 60 NL, VS300, L-18, LB-3012, NBV60PL, LB-3012, VS310, NBVE 60 P, VS-322.1, LB- 301.1 | FAMED- ŁÓDŹ, BAKMED- ŁÓDŹ, ULTRA-VlOLSp.j.-ŁÓDŹ, UTRA-ŁÓDŻ 2000 | B | 2 | 6
12 | LAMPA BEZCIENIOWA | HB-150, BH-132.1, B - 200, BHS - 352 | FAMED- ŁÓDŹ, BAKMED- ŁÓDŹ, ULTRA-VlOLSp.j.-ŁÓDŹ, UTRA-ŁÓDŻ 2000, MERILUX X 3 - NIEMCY | B | 5 | 15
13 | LAMPA BEZCIENIOWA 2-OGNISKOWA | B-130, B-131, | FAMED - STOLNO | B | 3 | 9
14 | LAMPA BEZCIENIOWA 4-OGNISKOWA | BHS-552 | FAMED ŁÓDŹ | B | 1 | 3
15 | LAMPA BEZCIENIOWA 1-JEDNOOGNISKOWA | B-130, B-131, | FAMED- ŁÓDŹ | B | 2 | 6
16 | LAMPA BEZCIENIOWA SUFITOWA-OPERACYJNA | BHC 502/302 p | FAMED- ŁÓDŹ | B | 1 | 3
17 | LAMPA OPERACYJNA SUFITOWA | BHC 501/301 p,X3 LAMP HE AD | FAMED- ŁÓDŹ, MERlVARA - FINLANDIA | B | 4 | 12
18 | LAMPA ZABIEGOWA SUFITOWA | HC-10 | AREM NIEMCY | B | 2 | 6
19 | LAMPA ZABIEGOWA SUFITOWA OPERACYJNA 2X4 | BH800 | FAMED ŁÓDŹ | B | 1 | 3
20 | ŁÓŻKO ELEKTRYCZNE | MEGA MAT MCZ | DEVERT | B | 3 | 9
21 | LAMPA DIAGNOSTYCZNA | BM-132 | FAMED - ŁÓDŹ | B | 4 | 12
22 | NEGATOSKOP | NGP-10, PF - 622.4, L -110, L- 131, NGP-40, 2xNGP-21 M, | ULTRA-VIOL - ŁÓDŹ , BAKMED -ŁÓDŹ, FAMED - ŁÓDŹ, ULTRA-VIOL- ZGIERZ, ULTRA-VIOL - ZGIERZ, UV- ŁÓDŹ | B | 21 | 63
23 | OGRZEWACZ NOWOROD. PRZYŚCIENNY - PROMIENNIK | IR-10 | UNIMED - BYDGOSZCZ | B | 1 | 3
24 | ODSYCZACZ PORTABLE-VACCUM EXT. | GF068 | AESCULAP TULTTLINGEN GERMANY | B | 1 | 3
25 | OXYGEN - MONITOR STĘŻENIA TLENU | OXIQUANT MC | ENVITEC NIEMCY | B | 2 | 6
26 | PIŁA DO GIPSU ELEKTRYCZNA | AP-24, 17 E-03022, | AESCULAP OSCILANT - NIEMCY, ARNO - MED - WROCŁAW, | B | 3 | 9
27 | PIONIZATOR | STANDY-4 | ORMESA | B | 2 | 6
28 | SSAK TRANSPORTOWY | SCOR 2310 BV | SCOR | B | 3 | 9
29 | STÓŁ REHABILITACYJNY ELETRYCZNY | OPAL | PHU - TECHNOMEX - GLIWICE | B | 1 | 3
30 | SSAK | ASKIR-30, WAN M-2, NEW ASKIR 30,20 SU-2, WAN-M1,5068 ODENTHAL, SSOR INC, SK - 07,VAC-2, OB2012/BSU 158,SO-5, SSCORINE, | ANMER, WAN , ALMED, M.WAYER - FUJINON, POWER REGVIREMENTA, OCARIT, VAC - MED., BOSCARD, PPHU OGARIT, CA-MI -WLOCHYMEDICAL ELECTRICAL - USA, | B | 34 | 102
31 | SSAK WBUDOWANY | DIAPHRAGM | GAST MANUFACTURING Co . LTD ENGLAND | B | 2 | 6
32 | SSAK Z WÓZKIEM | ASKIR - 30 | ANMER- LEGIONOWO | B | 1 | 3
33 | STÓŁ OPERACYJNY | MAGNUM 5300, SU-10, RAP 100, | TECHNO-TEX - CZECHY, FAMED - ŻYWIEC, MERIVAARA - FINLANDIA, | B | 3 | 9
34 | STÓŁ ZABIEGOWY - WÓZEK | 550/2004 | MERIVARA CORP | B | 1 | 3
35 | URZĄDZENIE DO KRIOTERAPII | ERBOKRYO 12 | ERBE Spzo.o. POLSKA | B | 1 | 3
36 | ZESTAW DO HISTEROSKOPII |  |  | B | 1 | 3
37 | ZESTAW WYSIŁKOWY- EKG KOMPUTEROWE Z BIEŻNIĄ | EKG 2002 | ASPEL- ZABIERZÓW | B | 1 | 3
38 | ZGRZEWARKA DO FOLI | TYP 100,HD250MS8-1, SS 101, | MELAG APARATURA BERLIN - NIEMCY, PMS MEDICALAMABALAJ - TURCJA , HAWO - GERMANY | B | 4 | 12
39 | LARYNGOSKOP | TYP:3-150 ;MAC-FARUM;RX ONLY | ALIPSO; ARTI FOL; PHIE INTERMED; WELCH ALLYN | B | 20 | 60
40 | LACTATOR | LOVI EXPORT | LOVI -CHINY | B | 2 | 4
41 | ZESTAW DO DIAGNOSTYKI PULMONOLOGICZNEJ-SPIROMETR | VENTUS IOS | CARG FUSION | B | 1 | 3
42 | STÓL OPERACYJNY ORTOPEDYCZNY | PROMERIX | MEDIVAARA | B | 1 | 3
Całkowity koszt - wartość brutto¹
Zakres czynności :
Wymagane przeglądy odbywają się po wcześniejszym zgłoszeniu użytkownika, zakończone wpisem do paszportów
technicznych lub na formularzu wykonanych czynności (jeśli brak paszportu). Wpis do paszportu lub na formularzu musi
zawierać : datę wykonania czynności, nazwisko serwisanta (pieczątka imienna) lub nazwę firmę (pieczątka firmowa), opis
wykonanych czynności, wyniki czynności, uwagi oraz termin następnej konserwacji – przeglądu.
Konserwacja polega na sprawdzeniu sprawności aparatury, regulacji, usuwaniu drobnych usterek, kontroli jakości, kontroli
bezpieczeństwa użytkowania.
W razie kosztownej naprawy wymagane jest uzyskanie akceptacji kosztów od Zamawiającego.
W każdej sytuacji wymagany jest wpis do paszportu lub na formularzy wykonanych czynności oraz protokół przeglądu lub naprawy.
| 1. | W przypadku konieczności wykonania napraw wykraczających poza zakres konserwacji ww. sprzętu, jeżeli Zamawiający
zleci nam wykonanie naprawy, zobowiązujemy się do jej realizacji w cenie brutto zł za roboczogodzinę …………………………….
Cena ta nie uwzględnia kosztów zakupu części zamiennych podlegających wymianie.
| 2. | Zaoferowana cena za usługi konserwacji (czynności przeglądowo-konserwujących), a także ewentualnych zleconych napraw
w ramach roboczogodziny uwzględnia wszystkie koszty związane z realizacją umowy, w tym m.in. koszty dojazdów.
3. Czas reakcji do ………………………… godzin.
4. Oferowany okres gwarancji po naprawie (co najmniej 6 miesięcy) wynosi: ……………………..
5. czas wykonania usługi………………………………..max 5 dni kalendarzowych
/ miejscowość, data /
/podpis Wykonawcy lub osoby upełnomocnionej prawnie/
Wartość brutto za wykonanie czynności przeglądowo-konserwujących to całkowity koszt tych czynności przewidziany dla wszystkich
urządzeń i planowanej liczby przeglądów.¹

## pakiet 2.2.
Pakiet 2.2.
L.p. | Nazwa sprzętu | Typ, model sprzętu | Producent | kategoria urządzenia | Ilość urządzeń | Szacunkowa ilość przeglądów wraz z oceną wszystkich urządzeń w okresie umowy | stawka VAT | Cena jadnostowa brutto czynności przeglądu, oceny i konserwacją ¹ | Łączny koszt brutto (kol.7 x kol.8)
1 | 2 | 3 | 4 | 5 | 6 | 7 | 8 | 9 | 10
1 | EKG | ASCARD MR.RED., ASCARD Mr GREEN, ECG 600G, ASCARD Mr BLUE, ASCARD A4-B; B-56; B-56A; BTL-08; MT PLUS; AS CARD; ORANGE; ASCARD AMBER; KOMPUTEROWE Z BIEZNIA; SILICOM BEAT 3 BLUE | AsPEL SA. ZABIERZÓW, CONTEC MEDICAL SYSTEM; BTL INDUSTRIES; ASPEL S.A.; P.U.H MEDEA | B | 24 | 66
Całkowity koszt - wartość brutto¹
Zakres czynności :
Wymagane przeglądy odbywają się po wcześniejszym zgłoszeniu użytkownika, zakończone wpisem do paszportów
technicznych lub na formularzu wykonanych czynności (jeśli brak paszportu). Wpis do paszportu lub na formularzu musi
zawierać : datę wykonania czynności, nazwisko serwisanta (pieczątka imienna) lub nazwę firmę (pieczątka firmowa), opis
wykonanych czynności, wyniki czynności, uwagi oraz termin następnej konserwacji – przeglądu.
Konserwacja polega na sprawdzeniu sprawności aparatury, regulacji, usuwaniu drobnych usterek, kontroli jakości, kontroli
bezpieczeństwa użytkowania.
W razie kosztownej naprawy wymagane jest uzyskanie akceptacji kosztów od Zamawiającego.
W każdej sytuacji wymagany jest wpis do paszportu lub na formularzy wykonanych czynności oraz protokół przeglądu lub naprawy.
| 1. | W przypadku konieczności wykonania napraw wykraczających poza zakres konserwacji ww. sprzętu, jeżeli Zamawiający
zleci nam wykonanie naprawy, zobowiązujemy się do jej realizacji w cenie brutto zł za roboczogodzinę …………………………….
Cena ta nie uwzględnia kosztów zakupu części zamiennych podlegających wymianie.
| 2. | Zaoferowana cena za usługi konserwacji (czynności przeglądowo-konserwujących), a także ewentualnych zleconych napraw
w ramach roboczogodziny uwzględnia wszystkie koszty związane z realizacją umowy, w tym m.in. koszty dojazdów.
3. Czas reakcji do ………………………… godzin.
4. Oferowany okres gwarancji po naprawie (co najmniej 6 miesięcy) wynosi: ……………………..
5. czas wykonania usługi………………………………..max 5 dni kalendarzowych
/ miejscowość, data /
/podpis Wykonawcy lub osoby upełnomocnionej prawnie/
Wartość brutto za wykonanie czynności przeglądowo-konserwujących to całkowity koszt tych czynności przewidziany dla wszystkich
urządzeń i planowanej liczby przeglądów.¹

## PAKIET 2.3.
Pakiet 2.3.
L.p. | Nazwa sprzętu | Typ, model sprzętu | Producent | kategoria urządzenia | Ilość urządzeń | Szacunkowa ilość przeglądów wraz z oceną wszystkich urządzeń w okresie umowy | stawka VAT | Cena jadnostowa brutto czynności przeglądu, oceny i konserwacją ¹ | Łączny koszt brutto (kol.7 x kol.9)
1 | 2 | 3 | 4 | 5 | 6 | 7 | 8 | 9 | 10
1 | EKG- HOLTER | ASCARD AMBER V.101 | AsPEL SA. ZABIERZÓW, | B | 1 | 3
Całkowity koszt - wartość brutto¹
Zakres czynności :
Wymagane przeglądy odbywają się po wcześniejszym zgłoszeniu użytkownika, zakończone wpisem do paszportów
technicznych lub na formularzu wykonanych czynności (jeśli brak paszportu). Wpis do paszportu lub na formularzu musi
zawierać : datę wykonania czynności, nazwisko serwisanta (pieczątka imienna) lub nazwę firmę (pieczątka firmowa), opis
wykonanych czynności, wyniki czynności, uwagi oraz termin następnej konserwacji – przeglądu.
Konserwacja polega na sprawdzeniu sprawności aparatury, regulacji, usuwaniu drobnych usterek, kontroli jakości, kontroli
bezpieczeństwa użytkowania.
W razie kosztownej naprawy wymagane jest uzyskanie akceptacji kosztów od Zamawiającego.
W każdej sytuacji wymagany jest wpis do paszportu lub na formularzy wykonanych czynności oraz protokół przeglądu lub naprawy.
| 1. | W przypadku konieczności wykonania napraw wykraczających poza zakres konserwacji ww. sprzętu, jeżeli Zamawiający
zleci nam wykonanie naprawy, zobowiązujemy się do jej realizacji w cenie brutto zł za roboczogodzinę …………………………….
Cena ta nie uwzględnia kosztów zakupu części zamiennych podlegających wymianie.
| 2. | Zaoferowana cena za usługi konserwacji (czynności przeglądowo-konserwujących), a także ewentualnych zleconych napraw
w ramach roboczogodziny uwzględnia wszystkie koszty związane z realizacją umowy, w tym m.in. koszty dojazdów.
3. Czas reakcji do ………………………… godzin.
4. Oferowany okres gwarancji po naprawie (co najmniej 6 miesięcy) wynosi: ……………………..
5. czas wykonania usługi………………………………..max 5 dni kalendarzowych
/ miejscowość, data /
/podpis Wykonawcy lub osoby upełnomocnionej prawnie/
Wartość brutto za wykonanie czynności przeglądowo-konserwujących to całkowity koszt tych czynności przewidziany dla wszystkich
urządzeń i planowanej liczby przeglądów.¹

## pakiet 2.4.
Pakiet 2.4.
L.p. | Nazwa sprzętu | Typ, model sprzętu | Producent | kategoria urządzenia | Ilość urządzeń | Szacunkowa ilość przeglądów wraz z oceną wszystkich urządzeń w okresie umowy | stawka VAT | Cena jadnostowa brutto czynności przeglądu, oceny i konserwacji ¹ | Łączny koszt brutto (kol.7 x kol.9)
1 | 2 | 3 | 4 | 5 | 6 | 7 | 8 | 9 | 10
1 | POMPA INFUZYJNA STRZYKAWKOWA | AP-14,SEP-11S, AP-22,AP-12, MEDINA S, SEP-21S, AMEDICA 102; | ASCOR SA., MEDICA, | B | 25 | 75
Całkowity koszt - wartość brutto¹
Zakres czynności :
Wymagane przeglądy odbywają się po wcześniejszym zgłoszeniu użytkownika, zakończone wpisem do paszportów
technicznych lub na formularzu wykonanych czynności (jeśli brak paszportu). Wpis do paszportu lub na formularzu musi
zawierać : datę wykonania czynności, nazwisko serwisanta (pieczątka imienna) lub nazwę firmę (pieczątka firmowa), opis
wykonanych czynności, wyniki czynności, uwagi oraz termin następnej konserwacji – przeglądu.
Konserwacja polega na sprawdzeniu sprawności aparatury, regulacji, usuwaniu drobnych usterek, kontroli jakości, kontroli
bezpieczeństwa użytkowania.
W razie kosztownej naprawy wymagane jest uzyskanie akceptacji kosztów od Zamawiającego.
W każdej sytuacji wymagany jest wpis do paszportu lub na formularzy wykonanych czynności oraz protokół przeglądu lub naprawy.
| 1. | W przypadku konieczności wykonania napraw wykraczających poza zakres konserwacji ww. sprzętu, jeżeli Zamawiający
zleci nam wykonanie naprawy, zobowiązujemy się do jej realizacji w cenie brutto zł za roboczogodzinę …………………………….
Cena ta nie uwzględnia kosztów zakupu części zamiennych podlegających wymianie.
| 2. | Zaoferowana cena za usługi konserwacji (czynności przeglądowo-konserwujących), a także ewentualnych zleconych napraw
w ramach roboczogodziny uwzględnia wszystkie koszty związane z realizacją umowy, w tym m.in. koszty dojazdów.
3. Czas reakcji do ………………………… godzin.
4. Oferowany okres gwarancji po naprawie (co najmniej 6 miesięcy) wynosi: ……………………..
5. czas wykonania usługi………………………………..max 5 dni kalendarzowych
/ miejscowość, data /
/podpis Wykonawcy lub osoby upełnomocnionej prawnie/
Wartość brutto za wykonanie czynności przeglądowo-konserwujących to całkowity koszt tych czynności przewidziany dla wszystkich
urządzeń i planowanej liczby przeglądów.¹

## pakiet 2.5.
Pakiet 2.5.
L.p. | Nazwa sprzętu | Typ, model sprzętu | Producent | kategoria urządzenia | Ilość urządzeń | Szacunkowa ilość przeglądów wraz z oceną wszystkich urządzeń w okresie umowy | stawka VAT | Cena jadnostowa brutto czynności przeglądu, oceny i konserwacji ¹ | Łączny koszt brutto (kol.7 x kol.9)
1 | 2 | 3 | 4 | 5 | 6 | 7 | 8 | 9 | 10
1 | PULSOKSYMETR | MD 2000 A, OXYPLETH 520 A, N-550 NELLCOR,OXYPLETH 520 A, | BEIJING CHOICE ELECTRIC TECHNOLOGY CO. - CHINY, NELLCOR BENETT PURITAN - KOREA, NOVAMETRIX MEDICAL SYSTEM - USA, DlXTAL - NOVAMETRIX - USA, MEDICAL NOVAMETRIX - USA, NELLCOR INC - USA | B | 7 | 21
2 | MONITOR CIŚNIENIA I PULSOKSYMETR | WELCH - ALLYN | CUSTOMETR PACKINGSLIP - USA | B | 1 | 3
3 | PULSOKSYMETR Z DETEKTOREM | N - 8500, 2500 A, | NONIN MEICAL INC. - USA, NONIN MEICAL INC. - USA, | B | 2 | 6
4 | PULSOKSYMETR Z KAPNOMETREM | 9843; 9847; | NONIN MEDICAL - USA | B | 2 | 6
Całkowity koszt - wartość brutto¹
Zakres czynności :
Wymagane przeglądy odbywają się po wcześniejszym zgłoszeniu użytkownika, zakończone wpisem do paszportów
technicznych lub na formularzu wykonanych czynności (jeśli brak paszportu). Wpis do paszportu lub na formularzu musi
zawierać : datę wykonania czynności, nazwisko serwisanta (pieczątka imienna) lub nazwę firmę (pieczątka firmowa), opis
wykonanych czynności, wyniki czynności, uwagi oraz termin następnej konserwacji – przeglądu.
Konserwacja polega na sprawdzeniu sprawności aparatury, regulacji, usuwaniu drobnych usterek, kontroli jakości, kontroli
bezpieczeństwa użytkowania.
W razie kosztownej naprawy wymagane jest uzyskanie akceptacji kosztów od Zamawiającego.
W każdej sytuacji wymagany jest wpis do paszportu lub na formularzy wykonanych czynności oraz protokół przeglądu lub naprawy.
| 1. | W przypadku konieczności wykonania napraw wykraczających poza zakres konserwacji ww. sprzętu, jeżeli Zamawiający
zleci nam wykonanie naprawy, zobowiązujemy się do jej realizacji w cenie brutto zł za roboczogodzinę …………………………….
Cena ta nie uwzględnia kosztów zakupu części zamiennych podlegających wymianie.
| 2. | Zaoferowana cena za usługi konserwacji (czynności przeglądowo-konserwujących), a także ewentualnych zleconych napraw
w ramach roboczogodziny uwzględnia wszystkie koszty związane z realizacją umowy, w tym m.in. koszty dojazdów.
3. Czas reakcji do ………………………… godzin.
4. Oferowany okres gwarancji po naprawie (co najmniej 6 miesięcy) wynosi: ……………………..
5. czas wykonania usługi………………………………..max 5 dni kalendarzowych
/ miejscowość, data /
/podpis Wykonawcy lub osoby upełnomocnionej prawnie/
Wartość brutto za wykonanie czynności przeglądowo-konserwujących to całkowity koszt tych czynności przewidziany dla wszystkich
urządzeń i planowanej liczby przeglądów.¹

## pakiet 2.6.
Pakiet 2.6.
L.p. | Nazwa sprzętu | Typ, model sprzętu | Producent | kategoria urządzenia | Ilość urządzeń | Szacunkowa ilość przeglądów wraz z oceną wszystkich urządzeń w okresie umowy | stawka VAT | Cena jadnostowa brutto czynności przeglądu, oceny i konserwacji ¹ | Łączny koszt brutto (kol.7 x kol.9)
1 | 2 | 3 | 4 | 5 | 6 | 7 | 8 | 9 | 10
1 | REJESTRATOR HOLTEROWSKI Z MONITOREM , DRUKARKĄ | DMS - 300 3A | OXFORD POLSKA ŁODŹ | B | 1 | 3
2 | REJESTRATOR HOLTEROWSKI Z MONITOREM , DRUKARKĄ | DMS - 300 3A | OXFORD POLSKA ŁODŹ | B | 1 | 3
Całkowity koszt - wartość brutto¹
Zakres czynności :
Wymagane przeglądy odbywają się po wcześniejszym zgłoszeniu użytkownika, zakończone wpisem do paszportów
technicznych lub na formularzu wykonanych czynności (jeśli brak paszportu). Wpis do paszportu lub na formularzu musi
zawierać : datę wykonania czynności, nazwisko serwisanta (pieczątka imienna) lub nazwę firmę (pieczątka firmowa), opis
wykonanych czynności, wyniki czynności, uwagi oraz termin następnej konserwacji – przeglądu.
Konserwacja polega na sprawdzeniu sprawności aparatury, regulacji, usuwaniu drobnych usterek, kontroli jakości, kontroli
bezpieczeństwa użytkowania.
W razie kosztownej naprawy wymagane jest uzyskanie akceptacji kosztów od Zamawiającego.
W każdej sytuacji wymagany jest wpis do paszportu lub na formularzy wykonanych czynności oraz protokół przeglądu lub naprawy.
| 1. | W przypadku konieczności wykonania napraw wykraczających poza zakres konserwacji ww. sprzętu, jeżeli Zamawiający
zleci nam wykonanie naprawy, zobowiązujemy się do jej realizacji w cenie brutto zł za roboczogodzinę …………………………….
Cena ta nie uwzględnia kosztów zakupu części zamiennych podlegających wymianie.
| 2. | Zaoferowana cena za usługi konserwacji (czynności przeglądowo-konserwujących), a także ewentualnych zleconych napraw
w ramach roboczogodziny uwzględnia wszystkie koszty związane z realizacją umowy, w tym m.in. koszty dojazdów.
3. Czas reakcji do ………………………… godzin.
4. Oferowany okres gwarancji po naprawie (co najmniej 6 miesięcy) wynosi: ……………………..
5. czas wykonania usługi………………………………..max 5 dni kalendarzowych
/ miejscowość, data /
/podpis Wykonawcy lub osoby upełnomocnionej prawnie/
Wartość brutto za wykonanie czynności przeglądowo-konserwujących to całkowity koszt tych czynności przewidziany dla wszystkich
urządzeń i planowanej liczby przeglądów.¹

## pakiet 2.7.
Pakiet 2.7.
L.p. | Nazwa sprzętu | Typ, model sprzętu | Producent | kategoria urządzenia | Ilość urządzeń | Szacunkowa ilość przeglądów wraz z oceną wszystkich urządzeń w okresie umowy | stawka VAT | Cena jadnostowa brutto czynności przeglądu, oceny i konserwacji ¹ | Łączny koszt brutto (kol.7 x kol.9)
1 | 2 | 3 | 4 | 5 | 6 | 7 | 8 | 9 | 10
1 | LAMPA DO FOTOTERAPII | KLA - 32, LF01 B, | MEDICOR - WĘGRY, UNIMED | B | 6 | 18
2 | LAMPA DO FOTOTERAPII | BILI THERAPY; SPOT UNIT; | ATOM MEDICAL CORPORATION JAPAN | B | 2 | 6
Całkowity koszt - wartość brutto¹
Zakres czynności :
Wymagane przeglądy odbywają się po wcześniejszym zgłoszeniu użytkownika, zakończone wpisem do paszportów
technicznych lub na formularzu wykonanych czynności (jeśli brak paszportu). Wpis do paszportu lub na formularzu musi
zawierać : datę wykonania czynności, nazwisko serwisanta (pieczątka imienna) lub nazwę firmę (pieczątka firmowa), opis
wykonanych czynności, wyniki czynności, uwagi oraz termin następnej konserwacji – przeglądu.
Konserwacja polega na sprawdzeniu sprawności aparatury, regulacji, usuwaniu drobnych usterek, kontroli jakości, kontroli
bezpieczeństwa użytkowania.
W razie kosztownej naprawy wymagane jest uzyskanie akceptacji kosztów od Zamawiającego.
W każdej sytuacji wymagany jest wpis do paszportu lub na formularzy wykonanych czynności oraz protokół przeglądu lub naprawy.
| 1. | W przypadku konieczności wykonania napraw wykraczających poza zakres konserwacji ww. sprzętu, jeżeli Zamawiający
zleci nam wykonanie naprawy, zobowiązujemy się do jej realizacji w cenie brutto zł za roboczogodzinę …………………………….
Cena ta nie uwzględnia kosztów zakupu części zamiennych podlegających wymianie.
| 2. | Zaoferowana cena za usługi konserwacji (czynności przeglądowo-konserwujących), a także ewentualnych zleconych napraw
w ramach roboczogodziny uwzględnia wszystkie koszty związane z realizacją umowy, w tym m.in. koszty dojazdów.
3. Czas reakcji do ………………………… godzin.
4. Oferowany okres gwarancji po naprawie (co najmniej 6 miesięcy) wynosi: ……………………..
5. czas wykonania usługi………………………………..max 5 dni kalendarzowych
/ miejscowość, data /
/podpis Wykonawcy lub osoby upełnomocnionej prawnie/
Wartość brutto za wykonanie czynności przeglądowo-konserwujących to całkowity koszt tych czynności przewidziany dla wszystkich
urządzeń i planowanej liczby przeglądów.¹

## pakiet 2.8.
Pakiet 2.8.
L.p. | Nazwa sprzętu | Typ, model sprzętu | Producent | kategoria urządzenia | Ilość urządzeń | Szacunkowa ilość przeglądów wraz z oceną wszystkich urządzeń w okresie umowy | stawka VAT | Cena jadnostowa brutto czynności przeglądu, oceny i konserwacji ¹ | Łączny koszt brutto (kol.7 x kol.9)
1 | 2 | 3 | 4 | 5 | 6 | 7 | 8 | 9 | 10
1 | REJESTRATOR CIŚNIENIA TĘTNICZNEGO KRWI | OSCAR 2 | SUNTECH MEDICAL INC - NIEMCY | B | 1 | 3
2 | REJESTRATOR EKG | SILICOMBEAT | P.H.U. MEDEA - GLIWICE | B | 2 | 2
Całkowity koszt - wartość brutto¹
Zakres czynności :
Wymagane przeglądy odbywają się po wcześniejszym zgłoszeniu użytkownika, zakończone wpisem do paszportów
technicznych lub na formularzu wykonanych czynności (jeśli brak paszportu). Wpis do paszportu lub na formularzu musi
zawierać : datę wykonania czynności, nazwisko serwisanta (pieczątka imienna) lub nazwę firmę (pieczątka firmowa), opis
wykonanych czynności, wyniki czynności, uwagi oraz termin następnej konserwacji – przeglądu.
Konserwacja polega na sprawdzeniu sprawności aparatury, regulacji, usuwaniu drobnych usterek, kontroli jakości, kontroli
bezpieczeństwa użytkowania.
W razie kosztownej naprawy wymagane jest uzyskanie akceptacji kosztów od Zamawiającego.
W każdej sytuacji wymagany jest wpis do paszportu lub na formularzy wykonanych czynności oraz protokół przeglądu lub naprawy.
| 1. | W przypadku konieczności wykonania napraw wykraczających poza zakres konserwacji ww. sprzętu, jeżeli Zamawiający
zleci nam wykonanie naprawy, zobowiązujemy się do jej realizacji w cenie brutto zł za roboczogodzinę …………………………….
Cena ta nie uwzględnia kosztów zakupu części zamiennych podlegających wymianie.
| 2. | Zaoferowana cena za usługi konserwacji (czynności przeglądowo-konserwujących), a także ewentualnych zleconych napraw
w ramach roboczogodziny uwzględnia wszystkie koszty związane z realizacją umowy, w tym m.in. koszty dojazdów.
3. Czas reakcji do ………………………… godzin.
4. Oferowany okres gwarancji po naprawie (co najmniej 6 miesięcy) wynosi: ……………………..
5. czas wykonania usługi………………………………..max 5 dni kalendarzowych
/ miejscowość, data /
/podpis Wykonawcy lub osoby upełnomocnionej prawnie/
Wartość brutto za wykonanie czynności przeglądowo-konserwujących to całkowity koszt tych czynności przewidziany dla wszystkich
urządzeń i planowanej liczby przeglądów.¹

## pakiet 2.9.
Pakiet 2.9.
L.p. | Nazwa sprzętu | Typ, model sprzętu | Producent | kategoria urządzenia | Ilość urządzeń | Szacunkowa ilość przeglądów wraz z oceną wszystkich urządzeń w okresie umowy | stawka VAT | Cena jadnostowa brutto czynności przeglądu, oceny i konserwacji ¹ | Łączny koszt brutto (kol.7 x kol.9)
1 | 2 | 3 | 4 | 5 | 6 | 7 | 8 | 9 | 10
1 | BTL Aparat do utradzwięków z głowicą 1 cm² | 4710 SONO Topline | BTL Polska | B | 3 | 9
3 | BTL - APARAT DO ELEKTROTERAPII | 4625 TOPLINE/SMART | BTL POLSKA Sp z o.o. - WARSZAWA | B | 7 | 21
4 | BTL - LASER Z SONDĄ 1000 mW | 4110 TOPLINE/SMART | BTL POLSKA Sp z o.o. - WARSZAWA | B | 4 | 12
5 | BTL -AP DO ULTRADŹWIĘKÓW | 4710 TOPLINE/ MART | BTL- INDUSTRIELES LTD ENGLAND | B | 3 | 9
6 | BTL -AP DO ELEKTROTERAPII I ULTRADŹWIĘKÓW | 4825 SMART | BTL- INDUSTRIELES LTD ENGLAND | B | 1 | 3
7 | BTL -AP DO ELEKTROTERAPII | 4000 PLUS TOPLINE | BTL - INDUSTRIES LTD ENGLAND | B | 1 | 3
8 | BTL - AP DO MAGNOTERAPII | 4920 TOPLINE/SMART | BTL - INDUSTRIES LTD ENGLAND | B | 3 | 9
9 | BTL - AP PODCIŚNIENIOWY DO ELEKTROTERAPII | VAC | BTL - INDUSTRIES LTD ENGLAND | B | 1 | 3
10 | BTL - WANNA DO HYDROMASAŻU KD + KG | BTL 3000 THETA 20 ; BTL 3000 ZETA 20 | BTL - INDUSTRIES LTD ENGLAND | B | 2 | 6
11 | BTL - LASER Z SONDĄ | 5000 SWT POWER | BTL - INDUSTRIES LTD ENGLAND | B | 1 | 3
| BTL - APARATURA DO MAZAŻU UCISKOWEGO | 6000 LYMPHASTIM 12 TOPLINE | BTL - INDUSTRIES LTD ENGLAND | B | 2 | 4
Całkowity koszt - wartość brutto¹
Zakres czynności :
Wymagane przeglądy odbywają się po wcześniejszym zgłoszeniu użytkownika, zakończone wpisem do paszportów
technicznych lub na formularzu wykonanych czynności (jeśli brak paszportu). Wpis do paszportu lub na formularzu musi
zawierać : datę wykonania czynności, nazwisko serwisanta (pieczątka imienna) lub nazwę firmę (pieczątka firmowa), opis
wykonanych czynności, wyniki czynności, uwagi oraz termin następnej konserwacji – przeglądu.
Konserwacja polega na sprawdzeniu sprawności aparatury, regulacji, usuwaniu drobnych usterek, kontroli jakości, kontroli
bezpieczeństwa użytkowania.
W razie kosztownej naprawy wymagane jest uzyskanie akceptacji kosztów od Zamawiającego.
W każdej sytuacji wymagany jest wpis do paszportu lub na formularzy wykonanych czynności oraz protokół przeglądu lub naprawy.
| 1. | W przypadku konieczności wykonania napraw wykraczających poza zakres konserwacji ww. sprzętu, jeżeli Zamawiający
zleci nam wykonanie naprawy, zobowiązujemy się do jej realizacji w cenie brutto zł za roboczogodzinę …………………………….
Cena ta nie uwzględnia kosztów zakupu części zamiennych podlegających wymianie.
| 2. | Zaoferowana cena za usługi konserwacji (czynności przeglądowo-konserwujących), a także ewentualnych zleconych napraw
w ramach roboczogodziny uwzględnia wszystkie koszty związane z realizacją umowy, w tym m.in. koszty dojazdów.
3. Czas reakcji do ………………………… godzin.
4. Oferowany okres gwarancji po naprawie (co najmniej 6 miesięcy) wynosi: ……………………..
5. czas wykonania usługi………………………………..max 5 dni kalendarzowych
/ miejscowość, data /
/podpis Wykonawcy lub osoby upełnomocnionej prawnie/
Wartość brutto za wykonanie czynności przeglądowo-konserwujących to całkowity koszt tych czynności przewidziany dla wszystkich
urządzeń i planowanej liczby przeglądów.¹

## pakiet 2.10.
Pakiet 2.10.
L.p. | Nazwa sprzętu | Typ, model sprzętu | Producent | kategoria urządzenia | Ilość urządzeń | Szacunkowa ilość przeglądów wraz z oceną wszystkich urządzeń w okresie umowy | stawka VAT | Cena jadnostowa brutto czynności przeglądu, oceny i konserwacji ¹ | Łączny koszt brutto (kol.7 x kol.9)
1 | 2 | 3 | 4 | 5 | 6 | 7 | 8 | 9 | 10
1 | APARAT DO TERAPI ULTRADŹWIĘKOWEJ | SONOTER | ASTAR ABR SC. - BIELSKO - BIAŁA | B | 1 | 3
2 | DIATRONIC | DT-7B, DT-10B, | ELEKTRONIKA I ELEKTROMEDYCYNA - OTWOCK | B | 5 | 15
3 | FIRING - URZĄ. DO ELEKTROTERAPII | 7F | EMILDUE - TECHNOMEX Sp z o.o. - GLIWICE | B | 1 | 3
4 | FIZJOTER - URZĄ. DO ELEKTROTERAPII | D-50 | ZAKŁAD ELEKTRONIKI MEDYCZNEJ HARP - ELEKTRONIK -KRAKÓW | B | 1 | 3
5 | GALWATRONIC | GT-1 C | ELEKTRONIKA I ELEKTROMEDYCYNA - OTWOCK | B | 2 | 6
6 | INTERDYN | ID79M | PEM - MICHAŁOWICE k/WARSZAWY | B | 2 | 6
7 | INTERDYNAMIC | ID-4C, ID- 8C | ELEKTRONIKA I ELEKTROMEDYCYNA - OTWOCK | B | 2 | 6
8 | KRIOPOL - URZĄDZENIE DO KRIOTERAPII AZOTEM | R-26, R-30, RW 1"B"; R-230; | KRIOMEDPOL Sp z o.o. - WARSZAWA | B | 5 | 15
9 | LAMPA BIOPTRON Z STATYWEM PODŁOGOWYM | BIOPTRON 2, PRO-1 MEDICAL | ZEPTER - SZWAJCARIA | B | 2 | 6
10 | LAMPA SOLLUX | LSC, LS 1,LSK, LS-K, LS-2K , LS-3, B-LUMINA | ZALIMP - WARSZAWA, FAMED1 - ŁÓDŹ, PRACOWNIA ELEKTRONIKI MEDYCZNEJ - WARSZAWA | B | 6 | 18
11 | LAMPA TERAPEUTYCZNA - LUMINA | LUMINA | ASTAR ABR S.C. - BIELSKO-BIAŁA | B | 1 | 3
12 | LAMPA TERAPEUTYCZNA UV+ IR | IR - 940 | FAMED - ŁÓDŹ | B | 1 | 3
13 | LASER + sonda R + sonda IR | PM - 2 / POLARIS 2 | ASTAR ABRS.J - BIELSKO-BIAŁA | B | 1 | 3
14 | LASER DO BIOSTYMULACJI LASEROWEJ | TERAPUS- 2 | ACCURO - WARSZAWA | B | 1 | 3
15 | LASERTRONIC | LT-2 S | ELEKTRONIKA i ELEKTROMEDYCYNA - OTWOCK | B | 1 | 3
16 | MAGNETRONIC | MF-10 | ELEKTRONIKA i ELEKTROMEDYCYNA OTWOCK | B | 4 | 12
17 | MAGNOTER | D26 | MARD ELEKTRONIC | B | 1 | 3
18 | MULTITRONIC | MT-3 | ELEKTRONIKA I ELEKTROMEDYCYNA M. LEWANDOWSKI Sp.. OTWOCK | B | 3 | 9
19 | PULSOTRONIC | ST-5D, ST - 6D, | ELEKTRONIKA I ELEKTROMEDYCYNA - OTWOCK | B | 1 | 3
20 | SONICATOR | 716, ME - 730, S-730, | METTLER ELECTRONICS - USA | B | 2 | 6
21 | TERAPULS | GS - 220 | FAMED- ŁÓDŹ | B | 1 | 3
22 | TERMALATOR - TERMOŻEL | ET- 6 - S, ET- 8 - S, | 1 WHITEHALL MANUFACTURING - USA 2008, ERES MEDICAL S.C. - USA 2002 | B | 1 | 3
23 | ULTRASOND US-10 | 6N | 1 EMILDUE - TECHNOMEX Sp.z o.o. - GLIWICE 2005 | B | 1 | 3
24 | UNIWERSALNY APARAT DO ELEKTROTERPII Z OSPR | DUO - 200 | GYMNAUNIPHY N.U. - BELGIA | B | 1 | 3
25 | APARAT DO MAGNETOTERAPII | CYBORG MAG | EMILDUE- ITALIA | B | 1 | 3
26 | APARAT DO TERAPII PODCIŚNIENIOWEJ | AVACO | ASTAR - POLSKA | B | 1 | 3
27 | STOLIK DO URZĄDZENIA PABLO | PICASSO | TECHNOMEX - GLIWICE | B | 1 | 3
28 | URZĄDZENIE DO REHABILITACJI | PABLO SYSTEM | TYROMOTION - AUSTRIA | B | 1 | 3
29 | STÓŁ REHABILITACYJNY ELEKTRYCZNY | OPAL | TECHNOMEX - GLIWICE | B | 1 | 3
30 | APARAT DO KRIOTERAPII ZIMNYM POWIETRZEM | CRYO -5 | ZIMMER ELEKTROMEDIZIN | B | 1 | 3
Całkowity koszt - wartość brutto¹
Zakres czynności :
Wymagane przeglądy odbywają się po wcześniejszym zgłoszeniu użytkownika, zakończone wpisem do paszportów
technicznych lub na formularzu wykonanych czynności (jeśli brak paszportu). Wpis do paszportu lub na formularzu musi
zawierać : datę wykonania czynności, nazwisko serwisanta (pieczątka imienna) lub nazwę firmę (pieczątka firmowa), opis
wykonanych czynności, wyniki czynności, uwagi oraz termin następnej konserwacji – przeglądu.
Konserwacja polega na sprawdzeniu sprawności aparatury, regulacji, usuwaniu drobnych usterek, kontroli jakości, kontroli
bezpieczeństwa użytkowania.
W razie kosztownej naprawy wymagane jest uzyskanie akceptacji kosztów od Zamawiającego.
W każdej sytuacji wymagany jest wpis do paszportu lub na formularzy wykonanych czynności oraz protokół przeglądu lub naprawy.
| 1. | W przypadku konieczności wykonania napraw wykraczających poza zakres konserwacji ww. sprzętu, jeżeli Zamawiający
zleci nam wykonanie naprawy, zobowiązujemy się do jej realizacji w cenie brutto zł za roboczogodzinę …………………………….
Cena ta nie uwzględnia kosztów zakupu części zamiennych podlegających wymianie.
| 2. | Zaoferowana cena za usługi konserwacji (czynności przeglądowo-konserwujących), a także ewentualnych zleconych napraw
w ramach roboczogodziny uwzględnia wszystkie koszty związane z realizacją umowy, w tym m.in. koszty dojazdów.
3. Czas reakcji do ………………………… godzin.
4. Oferowany okres gwarancji po naprawie (co najmniej 6 miesięcy) wynosi: ……………………..
5. czas wykonania usługi………………………………..max 5 dni kalendarzowych
/ miejscowość, data /
/podpis Wykonawcy lub osoby upełnomocnionej prawnie/
Wartość brutto za wykonanie czynności przeglądowo-konserwujących to całkowity koszt tych czynności przewidziany dla wszystkich
urządzeń i planowanej liczby przeglądów.¹

## pakiet 2.11.
Pakiet 2.11.
L.p. | Nazwa sprzętu | Typ, model sprzętu | Producent | kategoria urządzenia | Ilość urządzeń | Szacunkowa ilość przeglądów wraz z oceną wszystkich urządzeń w okresie umowy | stawka VAT | Cena jadnostowa brutto czynności przeglądu, oceny i konserwacji ¹ | Łączny koszt brutto (kol.7 x kol.9)
1 | 2 | 3 | 4 | 5 | 6 | 7 | 8 | 9 | 10
1 | Stanowsiko do resuscytacji | JW. 933 | Fisher & Paykel | A | 3 | 9
2 | INKUBATOR "ATOM" | V-85; 102 RABEE | ATOM MEDICAL - JAPONIA | A | 2 | 6
3 | INKUBATOR ZAMKNIĘTY -" ATOM " | V-2100G1 | ATOM MEDICAL CORP. - JAPAN | A | 2 | 6
4 | STANOWISKO DO RESUSCYTACJI | RN - 04 / 3 M | ZAKŁAD TECHNIKI MEDYCZNEJ BYDGOSZCZ | A | 1 | 3
5 | STANOWISKO DO RESUSCYTACJI - STÓŁ | PM 78-1E | AIR - SHIELDS HATBORO - USA | A | 1 | 3
6 | INKUBATOR | C 2000ISOLETTE | DRAGER MEDICAL - NIEMCY | A | 1 | 3
7 | Stanowsiko do resuscytacji | RESUSTICARE | DRAGER MEDICAL - NIEMCY | A | 1 | 3
Całkowity koszt - wartość brutto¹
Zakres czynności :
Wymagane przeglądy odbywają się po wcześniejszym zgłoszeniu użytkownika, zakończone wpisem do paszportów
technicznych lub na formularzu wykonanych czynności (jeśli brak paszportu). Wpis do paszportu lub na formularzu musi
zawierać : datę wykonania czynności, nazwisko serwisanta (pieczątka imienna) lub nazwę firmę (pieczątka firmowa), opis
wykonanych czynności, wyniki czynności, uwagi oraz termin następnej konserwacji – przeglądu.
Konserwacja polega na sprawdzeniu sprawności aparatury, regulacji, usuwaniu drobnych usterek, kontroli jakości, kontroli
bezpieczeństwa użytkowania.
W razie kosztownej naprawy wymagane jest uzyskanie akceptacji kosztów od Zamawiającego.
W każdej sytuacji wymagany jest wpis do paszportu lub na formularzy wykonanych czynności oraz protokół przeglądu lub naprawy.
| 1. | W przypadku konieczności wykonania napraw wykraczających poza zakres konserwacji ww. sprzętu, jeżeli Zamawiający
zleci nam wykonanie naprawy, zobowiązujemy się do jej realizacji w cenie brutto zł za roboczogodzinę …………………………….
Cena ta nie uwzględnia kosztów zakupu części zamiennych podlegających wymianie.
| 2. | Zaoferowana cena za usługi konserwacji (czynności przeglądowo-konserwujących), a także ewentualnych zleconych napraw
w ramach roboczogodziny uwzględnia wszystkie koszty związane z realizacją umowy, w tym m.in. koszty dojazdów.
3. Czas reakcji do ………………………… godzin.
4. Oferowany okres gwarancji po naprawie (co najmniej 6 miesięcy) wynosi: ……………………..
5. czas wykonania usługi………………………………..max 5 dni kalendarzowych
/ miejscowość, data /
/podpis Wykonawcy lub osoby upełnomocnionej prawnie/
Wartość brutto za wykonanie czynności przeglądowo-konserwujących to całkowity koszt tych czynności przewidziany dla wszystkich
urządzeń i planowanej liczby przeglądów.¹

## pakiet 2.12.
Pakiet 2.12.
L.p. | Nazwa sprzętu | Typ, model sprzętu | Producent | kategoria urządzenia | Ilość urządzeń | Szacunkowa ilość przeglądów wraz z oceną wszystkich urządzeń w okresie umowy | stawka VAT | Cena jadnostowa brutto czynności przeglądu, oceny i konserwacji ¹ | Łączny koszt brutto (kol.7 x kol.9)
1 | 2 | 3 | 4 | 5 | 6 | 7 | 8 | 9 | 10
1 | Ergometr rowerowy | Ebike Basic | GE Healthcare | B | 1 | 3
2 | CYKLOERGOMETR REHABILITACYJNY | CRG - 200 v.301 | ASPEL - ZABIERZÓW | B | 2 | 6
3 | CYLKOERGOMETR - ROWER TRENINGOWY | RX-1 | FRAIZEIT MARKE KETTLER - GERMANY | B | 2 | 6
Całkowity koszt - wartość brutto¹
Zakres czynności :
Wymagane przeglądy odbywają się po wcześniejszym zgłoszeniu użytkownika, zakończone wpisem do paszportów
technicznych lub na formularzu wykonanych czynności (jeśli brak paszportu). Wpis do paszportu lub na formularzu musi
zawierać : datę wykonania czynności, nazwisko serwisanta (pieczątka imienna) lub nazwę firmę (pieczątka firmowa), opis
wykonanych czynności, wyniki czynności, uwagi oraz termin następnej konserwacji – przeglądu.
Konserwacja polega na sprawdzeniu sprawności aparatury, regulacji, usuwaniu drobnych usterek, kontroli jakości, kontroli
bezpieczeństwa użytkowania.
W razie kosztownej naprawy wymagane jest uzyskanie akceptacji kosztów od Zamawiającego.
W każdej sytuacji wymagany jest wpis do paszportu lub na formularzy wykonanych czynności oraz protokół przeglądu lub naprawy.
| 1. | W przypadku konieczności wykonania napraw wykraczających poza zakres konserwacji ww. sprzętu, jeżeli Zamawiający
zleci nam wykonanie naprawy, zobowiązujemy się do jej realizacji w cenie brutto zł za roboczogodzinę …………………………….
Cena ta nie uwzględnia kosztów zakupu części zamiennych podlegających wymianie.
| 2. | Zaoferowana cena za usługi konserwacji (czynności przeglądowo-konserwujących), a także ewentualnych zleconych napraw
w ramach roboczogodziny uwzględnia wszystkie koszty związane z realizacją umowy, w tym m.in. koszty dojazdów.
3. Czas reakcji do ………………………… godzin.
4. Oferowany okres gwarancji po naprawie (co najmniej 6 miesięcy) wynosi: ……………………..
5. czas wykonania usługi………………………………..max 5 dni kalendarzowych
/ miejscowość, data /
/podpis Wykonawcy lub osoby upełnomocnionej prawnie/
Wartość brutto za wykonanie czynności przeglądowo-konserwujących to całkowity koszt tych czynności przewidziany dla wszystkich
urządzeń i planowanej liczby przeglądów.¹

## pakiet 2.13.
Pakiet 2.13.
L.p. | Nazwa sprzętu | Typ, model sprzętu | Producent | kategoria urządzenia | Ilość urządzeń | Szacunkowa ilość przeglądów wraz z oceną wszystkich urządzeń w okresie umowy | stawka VAT | Cena jadnostowa brutto czynności przeglądu, oceny i konserwacji ¹ | Łączny koszt brutto (kol.7 x kol.9)
1 | 2 | 3 | 4 | 5 | 6 | 7 | 8 | 9 | 10
1 | Wirówka do kończyn dolnych | 1116 E; 1115T | Technomex | B | 2 | 6
2 | WANNA Z HYDROMASAŻEM - SYSTEM HIGIENY | CEB 6000-01 TYP E | ARJO HOSPITALEOUIPHENTABESCOL- SZWAJCARIA | B | 1 | 3
3 | WIRÓWKA DO KOŃCZYN | BTL-3000 ZETA, 1114T, | BTL INDUSTRIES LTD, TECHNOMEX , | B | 2 | 6
4 | BTL -WANNA DO HYDROMASAŻU KOŃCZYN DOLNYCH | BTL - 3000 THRTA 20 | BTL INDUSTRIES LTD - ENGLAND | B | 1 | 3
5 | BTL -WANNA DO HYDROMASAŻU KOŃCZYN GÓRNYCH | BTL - 3000 ZETA 20 | BTL INDUSTRIES LTD - ENGLAND | B | 1 | 3
Całkowity koszt - wartość brutto¹
Zakres czynności :
Wymagane przeglądy odbywają się po wcześniejszym zgłoszeniu użytkownika, zakończone wpisem do paszportów
technicznych lub na formularzu wykonanych czynności (jeśli brak paszportu). Wpis do paszportu lub na formularzu musi
zawierać : datę wykonania czynności, nazwisko serwisanta (pieczątka imienna) lub nazwę firmę (pieczątka firmowa), opis
wykonanych czynności, wyniki czynności, uwagi oraz termin następnej konserwacji – przeglądu.
Konserwacja polega na sprawdzeniu sprawności aparatury, regulacji, usuwaniu drobnych usterek, kontroli jakości, kontroli
bezpieczeństwa użytkowania.
W razie kosztownej naprawy wymagane jest uzyskanie akceptacji kosztów od Zamawiającego.
W każdej sytuacji wymagany jest wpis do paszportu lub na formularzy wykonanych czynności oraz protokół przeglądu lub naprawy.
| 1. | W przypadku konieczności wykonania napraw wykraczających poza zakres konserwacji ww. sprzętu, jeżeli Zamawiający
zleci nam wykonanie naprawy, zobowiązujemy się do jej realizacji w cenie brutto zł za roboczogodzinę …………………………….
Cena ta nie uwzględnia kosztów zakupu części zamiennych podlegających wymianie.
| 2. | Zaoferowana cena za usługi konserwacji (czynności przeglądowo-konserwujących), a także ewentualnych zleconych napraw
w ramach roboczogodziny uwzględnia wszystkie koszty związane z realizacją umowy, w tym m.in. koszty dojazdów.
3. Czas reakcji do ………………………… godzin.
4. Oferowany okres gwarancji po naprawie (co najmniej 6 miesięcy) wynosi: ……………………..
5. czas wykonania usługi………………………………..max 5 dni kalendarzowych
/ miejscowość, data /
/podpis Wykonawcy lub osoby upełnomocnionej prawnie/
Wartość brutto za wykonanie czynności przeglądowo-konserwujących to całkowity koszt tych czynności przewidziany dla wszystkich
urządzeń i planowanej liczby przeglądów.¹

## pakiet 2.14.
Pakiet 2.14.
L.p. | Nazwa sprzętu | Typ, model sprzętu | Producent | kategoria urządzenia | Ilość urządzeń | Szacunkowa ilość przeglądów wraz z oceną wszystkich urządzeń w okresie umowy | stawka VAT | Cena jadnostowa brutto czynności przeglądu, oceny i konserwacji ¹ | Łączny koszt brutto (kol.7 x kol.9)
1 | 2 | 3 | 4 | 5 | 6 | 7 | 8 | 9 | 10
1 | WIRÓWKA STOŁOWA | MPW - 350 e | MPW - MEDICAL INSTRUMENTS - WARSZAWA | B | 1 | 3
2 | WIRÓWKA STOŁOWA | MPW - 350 e | MPW - MEDICAL INSTRUMENTS - WARSZAWA | B | 1 | 3
3 | CIEPLARKA LABOLATORYJNA | CLW 115 STD | POL-EKO-APARATURA Sp.j. A.S. KOWALSCY WODZISŁAW ŚLĄSKI | B | 1 | 3
4 | CIEPLARKA LABOLATORYJNA | CLW53 STD | POL-EKO-APARATURA Sp.j. A.S. KOWALSCY WODZISŁAW ŚLĄSKI | B | 1 | 3
5 | WIRÓWKA LABOLATORYJNA | EBA -20 | ANDREAS HETTICH - GmbH&co KG - NIEMCY | B | 1 | 3
6 | PIPETY AUTOMATYCZNE | POJ. 1- 5 ML |  | B | 15 | 45
7 | WIRÓWKI LABORATORYJNA | MPW- 352 R; MPW-223C | PMPW - MEDICAL INSTRUMETS - WARSZAWA | B | 2 | 6
8 | KOMORA TERMOSTATYSTYCZNA ( CHŁODIZARK0 - ZAMRAŻARKA) | FM202BPW;WSA 24080;GL-34;WSA14000;MPR-414 F;CSA24012;BAW-14; W352; | AMICA;ARDO - WŁOCHY;BEKO;SANYO - JAPONIA;INDESIT;POLAR; | B | 15 | 45
9 | WITRYNA CHŁODNICZA | ADN 203; W352 | WHIRPOL; POLAR | B | 3 | 9
10 | SAHARA - URZĄDZENIE DO SUCHEGO ROZMROŻANIA OSOCZA | MAXITHERM | TRANSMED SARSTEDT- GRUPPE - USA | B | 1 | 3
11 | KOMORA LAMINARNA | KLVS - 16 | POLON - POZNAŃ | B | 1 | 3
12 | KOMORA TERMOSTATYCZNA - LODÓWKA PRZENOŚNA | CF-26; TB-18 | DOMETIC POLAND; INDEL - B WŁOCHY | B | 3 | 9
13 | TERMOMETR ELEKTRYCZNY DO CHŁODZIAREK | LT-102 | TFA DOSTMANN | B | 5 | 15
Całkowity koszt - wartość brutto¹
Zakres czynności :
Wymagane przeglądy odbywają się po wcześniejszym zgłoszeniu użytkownika, zakończone wpisem do paszportów
technicznych lub na formularzu wykonanych czynności (jeśli brak paszportu). Wpis do paszportu lub na formularzu musi
zawierać : datę wykonania czynności, nazwisko serwisanta (pieczątka imienna) lub nazwę firmę (pieczątka firmowa), opis
wykonanych czynności, wyniki czynności, uwagi oraz termin następnej konserwacji – przeglądu.
Konserwacja polega na sprawdzeniu sprawności aparatury, regulacji, usuwaniu drobnych usterek, kontroli jakości, kontroli
bezpieczeństwa użytkowania.
W razie kosztownej naprawy wymagane jest uzyskanie akceptacji kosztów od Zamawiającego.
W każdej sytuacji wymagany jest wpis do paszportu lub na formularzy wykonanych czynności oraz protokół przeglądu lub naprawy.
| 1. | W przypadku konieczności wykonania napraw wykraczających poza zakres konserwacji ww. sprzętu, jeżeli Zamawiający
zleci nam wykonanie naprawy, zobowiązujemy się do jej realizacji w cenie brutto zł za roboczogodzinę …………………………….
Cena ta nie uwzględnia kosztów zakupu części zamiennych podlegających wymianie.
| 2. | Zaoferowana cena za usługi konserwacji (czynności przeglądowo-konserwujących), a także ewentualnych zleconych napraw
w ramach roboczogodziny uwzględnia wszystkie koszty związane z realizacją umowy, w tym m.in. koszty dojazdów.
3. Czas reakcji do ………………………… godzin.
4. Oferowany okres gwarancji po naprawie (co najmniej 6 miesięcy) wynosi: ……………………..
5. czas wykonania usługi………………………………..max 5 dni kalendarzowych
/ miejscowość, data /
/podpis Wykonawcy lub osoby upełnomocnionej prawnie/
Wartość brutto za wykonanie czynności przeglądowo-konserwujących to całkowity koszt tych czynności przewidziany dla wszystkich
urządzeń i planowanej liczby przeglądów.¹

## pakiet 2.15.
Pakiet 2.15.
L.p. | Nazwa sprzętu | Typ, model sprzętu | Producent | kategoria urządzenia | Ilość urządzeń | Szacunkowa ilość przeglądów wraz z oceną wszystkich urządzeń w okresie umowy | stawka VAT | Cena jadnostowa brutto czynności przeglądu, oceny i konserwacji ¹ | Łączny koszt brutto (kol.7 x kol.9)
1 | 2 | 3 | 4 | 5 | 6 | 7 | 8 | 9 | 10
1 | APARAT DO ZNIECZULANIA "ALYS" | ALYS | TAEMA- FRANCJA | B | 1 | 3
Całkowity koszt - wartość brutto¹
Zakres czynności :
Wymagane przeglądy odbywają się po wcześniejszym zgłoszeniu użytkownika, zakończone wpisem do paszportów
technicznych lub na formularzu wykonanych czynności (jeśli brak paszportu). Wpis do paszportu lub na formularzu musi
zawierać : datę wykonania czynności, nazwisko serwisanta (pieczątka imienna) lub nazwę firmę (pieczątka firmowa), opis
wykonanych czynności, wyniki czynności, uwagi oraz termin następnej konserwacji – przeglądu.
Konserwacja polega na sprawdzeniu sprawności aparatury, regulacji, usuwaniu drobnych usterek, kontroli jakości, kontroli
bezpieczeństwa użytkowania.
W razie kosztownej naprawy wymagane jest uzyskanie akceptacji kosztów od Zamawiającego.
W każdej sytuacji wymagany jest wpis do paszportu lub na formularzy wykonanych czynności oraz protokół przeglądu lub naprawy.
| 1. | W przypadku konieczności wykonania napraw wykraczających poza zakres konserwacji ww. sprzętu, jeżeli Zamawiający
zleci nam wykonanie naprawy, zobowiązujemy się do jej realizacji w cenie brutto zł za roboczogodzinę …………………………….
Cena ta nie uwzględnia kosztów zakupu części zamiennych podlegających wymianie.
| 2. | Zaoferowana cena za usługi konserwacji (czynności przeglądowo-konserwujących), a także ewentualnych zleconych napraw
w ramach roboczogodziny uwzględnia wszystkie koszty związane z realizacją umowy, w tym m.in. koszty dojazdów.
3. Czas reakcji do ………………………… godzin.
4. Oferowany okres gwarancji po naprawie (co najmniej 6 miesięcy) wynosi: ……………………..
5. czas wykonania usługi………………………………..max 5 dni kalendarzowych
/ miejscowość, data /
/podpis Wykonawcy lub osoby upełnomocnionej prawnie/
Wartość brutto za wykonanie czynności przeglądowo-konserwujących to całkowity koszt tych czynności przewidziany dla wszystkich
urządzeń i planowanej liczby przeglądów.¹

## pakiet 2.16.
Pakiet 2.16.
L.p. | Nazwa sprzętu | Typ, model sprzętu | Producent | kategoria urządzenia | Ilość urządzeń | Szacunkowa ilość przeglądów wraz z oceną wszystkich urządzeń w okresie umowy | stawka VAT | Cena jadnostowa brutto czynności przeglądu, oceny i konserwacji ¹ | Łączny koszt brutto (kol.7 x kol.9)
1 | 2 | 3 | 4 | 5 | 6 | 7 | 8 | 9 | 10
1 | RESPIRATOR OBJĘTOŚCIOWY -" BENNETT" | NPB 740 | NELLCOR PURITAN BENNETT | B | 1 | 3
Całkowity koszt - wartość brutto¹
Zakres czynności :
Wymagane przeglądy odbywają się po wcześniejszym zgłoszeniu użytkownika, zakończone wpisem do paszportów
technicznych lub na formularzu wykonanych czynności (jeśli brak paszportu). Wpis do paszportu lub na formularzu musi
zawierać : datę wykonania czynności, nazwisko serwisanta (pieczątka imienna) lub nazwę firmę (pieczątka firmowa), opis
wykonanych czynności, wyniki czynności, uwagi oraz termin następnej konserwacji – przeglądu.
Konserwacja polega na sprawdzeniu sprawności aparatury, regulacji, usuwaniu drobnych usterek, kontroli jakości, kontroli
bezpieczeństwa użytkowania.
W razie kosztownej naprawy wymagane jest uzyskanie akceptacji kosztów od Zamawiającego.
W każdej sytuacji wymagany jest wpis do paszportu lub na formularzy wykonanych czynności oraz protokół przeglądu lub naprawy.
| 1. | W przypadku konieczności wykonania napraw wykraczających poza zakres konserwacji ww. sprzętu, jeżeli Zamawiający
zleci nam wykonanie naprawy, zobowiązujemy się do jej realizacji w cenie brutto zł za roboczogodzinę …………………………….
Cena ta nie uwzględnia kosztów zakupu części zamiennych podlegających wymianie.
| 2. | Zaoferowana cena za usługi konserwacji (czynności przeglądowo-konserwujących), a także ewentualnych zleconych napraw
w ramach roboczogodziny uwzględnia wszystkie koszty związane z realizacją umowy, w tym m.in. koszty dojazdów.
3. Czas reakcji do ………………………… godzin.
4. Oferowany okres gwarancji po naprawie (co najmniej 6 miesięcy) wynosi: ……………………..
5. czas wykonania usługi………………………………..max 5 dni kalendarzowych
/ miejscowość, data /
/podpis Wykonawcy lub osoby upełnomocnionej prawnie/
Wartość brutto za wykonanie czynności przeglądowo-konserwujących to całkowity koszt tych czynności przewidziany dla wszystkich
urządzeń i planowanej liczby przeglądów.¹

## pakiet 2.17.
Pakiet 2.17.
L.p. | Nazwa sprzętu | Typ, model sprzętu | Producent | kategoria urządzenia | Ilość urządzeń | Szacunkowa ilość przeglądów wraz z oceną wszystkich urządzeń w okresie umowy | stawka VAT | Cena jadnostowa brutto czynności przeglądu, oceny i konserwacji ¹ | Łączny koszt brutto (kol.7 x kol.9)
1 | 2 | 3 | 4 | 5 | 6 | 7 | 8 | 9 | 10
1 | USG | SSD 1000 | ALOKA CO, LTD | B | 1 | 3
2 | USG ALOKA | PROSUND ALPHA -6 | MIRO WARSZWA | B | 1 | 3
3 | USG - ECHOKARTIOGRAF Z GŁOWICĄ PRZEZPRZEŁYKOWĄ | SANOS 1000 | HAWELTT PACKARD - USA | B | 1 | 3
4 | USG | ARIETTA V60 | HITACHI - JAPONIA | B | 1 | 3
5 | USG | SPARQ | PHILIPS ULTRA SOUND - USA | B | 1 | 3
6 | USG | CLOVER 60 | WISONIC - CHINY | B | 1 | 3
7 | USG Z KOLOROWYM DOPLEREM | ALPHA - 6 PROSONN D | HITACHI - JAPONIA | B | 1 | 3
| USG | SANOLINE SL-1 | SIMENS | B | 1 | 3
Całkowity koszt - wartość brutto¹
Zakres czynności :
Wymagane przeglądy odbywają się po wcześniejszym zgłoszeniu użytkownika, zakończone wpisem do paszportów
technicznych lub na formularzu wykonanych czynności (jeśli brak paszportu). Wpis do paszportu lub na formularzu musi
zawierać : datę wykonania czynności, nazwisko serwisanta (pieczątka imienna) lub nazwę firmę (pieczątka firmowa), opis
wykonanych czynności, wyniki czynności, uwagi oraz termin następnej konserwacji – przeglądu.
Konserwacja polega na sprawdzeniu sprawności aparatury, regulacji, usuwaniu drobnych usterek, kontroli jakości, kontroli
bezpieczeństwa użytkowania.
W razie kosztownej naprawy wymagane jest uzyskanie akceptacji kosztów od Zamawiającego.
W każdej sytuacji wymagany jest wpis do paszportu lub na formularzy wykonanych czynności oraz protokół przeglądu lub naprawy.
| 1. | W przypadku konieczności wykonania napraw wykraczających poza zakres konserwacji ww. sprzętu, jeżeli Zamawiający
zleci nam wykonanie naprawy, zobowiązujemy się do jej realizacji w cenie brutto zł za roboczogodzinę …………………………….
Cena ta nie uwzględnia kosztów zakupu części zamiennych podlegających wymianie.
| 2. | Zaoferowana cena za usługi konserwacji (czynności przeglądowo-konserwujących), a także ewentualnych zleconych napraw
w ramach roboczogodziny uwzględnia wszystkie koszty związane z realizacją umowy, w tym m.in. koszty dojazdów.
3. Czas reakcji do ………………………… godzin.
4. Oferowany okres gwarancji po naprawie (co najmniej 6 miesięcy) wynosi: ……………………..
5. czas wykonania usługi………………………………..max 5 dni kalendarzowych
/ miejscowość, data /
/podpis Wykonawcy lub osoby upełnomocnionej prawnie/
Wartość brutto za wykonanie czynności przeglądowo-konserwujących to całkowity koszt tych czynności przewidziany dla wszystkich
urządzeń i planowanej liczby przeglądów.¹

## pakiet 2.18.
Pakiet 2.18.
L.p. | Nazwa sprzętu | Typ, model sprzętu | Producent | kategoria urządzenia | Ilość urządzeń | Szacunkowa ilość przeglądów wraz z oceną wszystkich urządzeń w okresie umowy | stawka VAT | Cena jadnostowa brutto czynności przeglądu, oceny i konserwacji ¹ | Łączny koszt brutto (kol.7 x kol.9)
1 | 2 | 3 | 4 | 5 | 6 | 7 | 8 | 9 | 10
1 | APARAT RTG CYFROWY | AXION ARISTOS FX PLUS | SIEMENS - WARSZAWA | B | 1 | 3
2 | APARAT RTG - JEZDNY DO ZDJĘĆ PRZYŁÓŻKOWYCH | POLYMOBIL PLUS | SIEMENS - WARSZAWA | B | 1 | 3
Całkowity koszt - wartość brutto¹
Zakres czynności :
Wymagane przeglądy odbywają się po wcześniejszym zgłoszeniu użytkownika, zakończone wpisem do paszportów
technicznych lub na formularzu wykonanych czynności (jeśli brak paszportu). Wpis do paszportu lub na formularzu musi
zawierać : datę wykonania czynności, nazwisko serwisanta (pieczątka imienna) lub nazwę firmę (pieczątka firmowa), opis
wykonanych czynności, wyniki czynności, uwagi oraz termin następnej konserwacji – przeglądu.
Konserwacja polega na sprawdzeniu sprawności aparatury, regulacji, usuwaniu drobnych usterek, kontroli jakości, kontroli
bezpieczeństwa użytkowania.
W razie kosztownej naprawy wymagane jest uzyskanie akceptacji kosztów od Zamawiającego.
W każdej sytuacji wymagany jest wpis do paszportu lub na formularzy wykonanych czynności oraz protokół przeglądu lub naprawy.
| 1. | W przypadku konieczności wykonania napraw wykraczających poza zakres konserwacji ww. sprzętu, jeżeli Zamawiający
zleci nam wykonanie naprawy, zobowiązujemy się do jej realizacji w cenie brutto zł za roboczogodzinę …………………………….
Cena ta nie uwzględnia kosztów zakupu części zamiennych podlegających wymianie.
| 2. | Zaoferowana cena za usługi konserwacji (czynności przeglądowo-konserwujących), a także ewentualnych zleconych napraw
w ramach roboczogodziny uwzględnia wszystkie koszty związane z realizacją umowy, w tym m.in. koszty dojazdów.
3. Czas reakcji do ………………………… godzin.
4. Oferowany okres gwarancji po naprawie (co najmniej 6 miesięcy) wynosi: ……………………..
5. czas wykonania usługi………………………………..max 5 dni kalendarzowych
/ miejscowość, data /
/podpis Wykonawcy lub osoby upełnomocnionej prawnie/
Wartość brutto za wykonanie czynności przeglądowo-konserwujących to całkowity koszt tych czynności przewidziany dla wszystkich
urządzeń i planowanej liczby przeglądów.¹

## pakiet 2.19.
Pakiet 2.19.
L.p. | Nazwa sprzętu | Typ, model sprzętu | Producent | kategoria urządzenia | Ilość urządzeń | Szacunkowa ilość przeglądów wraz z oceną wszystkich urządzeń w okresie umowy | stawka VAT | Cena jadnostowa brutto czynności przeglądu, oceny i konserwacji ¹ | Łączny koszt brutto (kol.7 x kol.9)
1 | 2 | 3 | 4 | 5 | 6 | 7 | 8 | 9 | 10
1 | APARAT RTG | EDITOR MFE -501 | RONTGENWERK BOCHUM - NIEMCY | B | 1 | 3
2 | RTG MOBILNY - RAMIĘ C | EXPOSCOP 8000 | INSTRUMENTTARIUM IMAGING - NIEMCY | B | 2 | 6
3 | MAMMOGRAF | LOARD M IV | HOLOGIC NVC / ODSV SOLUTIONS | B | 1 | 3
4 | WYWOŁYWARKA RTG AUTOMATYCZNA | COMPACT 2 SX | PROTEC - GERMANY | B | 1 | 12
Całkowity koszt - wartość brutto¹
Zakres czynności :
Wymagane przeglądy odbywają się po wcześniejszym zgłoszeniu użytkownika, zakończone wpisem do paszportów
technicznych lub na formularzu wykonanych czynności (jeśli brak paszportu). Wpis do paszportu lub na formularzu musi
zawierać : datę wykonania czynności, nazwisko serwisanta (pieczątka imienna) lub nazwę firmę (pieczątka firmowa), opis
wykonanych czynności, wyniki czynności, uwagi oraz termin następnej konserwacji – przeglądu.
Konserwacja polega na sprawdzeniu sprawności aparatury, regulacji, usuwaniu drobnych usterek, kontroli jakości, kontroli
bezpieczeństwa użytkowania.
W razie kosztownej naprawy wymagane jest uzyskanie akceptacji kosztów od Zamawiającego.
W każdej sytuacji wymagany jest wpis do paszportu lub na formularzy wykonanych czynności oraz protokół przeglądu lub naprawy.
| 1. | W przypadku konieczności wykonania napraw wykraczających poza zakres konserwacji ww. sprzętu, jeżeli Zamawiający
zleci nam wykonanie naprawy, zobowiązujemy się do jej realizacji w cenie brutto zł za roboczogodzinę …………………………….
Cena ta nie uwzględnia kosztów zakupu części zamiennych podlegających wymianie.
| 2. | Zaoferowana cena za usługi konserwacji (czynności przeglądowo-konserwujących), a także ewentualnych zleconych napraw
w ramach roboczogodziny uwzględnia wszystkie koszty związane z realizacją umowy, w tym m.in. koszty dojazdów.
3. Czas reakcji do ………………………… godzin.
4. Oferowany okres gwarancji po naprawie (co najmniej 6 miesięcy) wynosi: ……………………..
5. czas wykonania usługi………………………………..max 5 dni kalendarzowych
/ miejscowość, data /
/podpis Wykonawcy lub osoby upełnomocnionej prawnie/
Wartość brutto za wykonanie czynności przeglądowo-konserwujących to całkowity koszt tych czynności przewidziany dla wszystkich
urządzeń i planowanej liczby przeglądów.¹

## pakiet 2.20.
Pakiet 2.20.
L.p. | Nazwa sprzętu | Typ, model sprzętu | Producent | kategoria urządzenia | Ilość urządzeń | Szacunkowa ilość przeglądów wraz z oceną wszystkich urządzeń w okresie umowy | stawka VAT | Cena jadnostowa brutto czynności przeglądu, oceny i konserwacji ¹ | Łączny koszt brutto (kol.7 x kol.9)
1 | 2 | 3 | 4 | 5 | 6 | 7 | 8 | 9 | 10
1 | DEFIBRYLATOR | LIFEPAK 20, 20E,HEART START XL, , MEDIC - 5, LIFEPAK12, M-SERIES, X- SERIES; BEIMAX BIPMASIIS; M-260 | MEDTRONIC BLAND - USA,SIEMENS - USA, PHILIPS MEDICAL SYSTEMS - USA, MEDTRONIC PHYSIO - CONTROL - USA, ZOLL - MEDICAL ; ZOLL MEDICAL; EMTEL POLSKA; METRAX NIEMCY; | B | 16 | 48
2 | ZASILACZ DO DEFIBRYLATORA WK | VLP 12-09-000041 | MEDTRONIC PHYSIO-CONTROL | B | 1 | 3
3 | ŁADOWARKA | MBSS | AD ELEKTRONIK - NIEMCY | B | 1 | 3
4 | DEFIBRYLATOR AED | SAVER ONE P | AM.BI SVL | B | 1 | 3
Całkowity koszt - wartość brutto¹
Zakres czynności :
Wymagane przeglądy odbywają się po wcześniejszym zgłoszeniu użytkownika, zakończone wpisem do paszportów
technicznych lub na formularzu wykonanych czynności (jeśli brak paszportu). Wpis do paszportu lub na formularzu musi
zawierać : datę wykonania czynności, nazwisko serwisanta (pieczątka imienna) lub nazwę firmę (pieczątka firmowa), opis
wykonanych czynności, wyniki czynności, uwagi oraz termin następnej konserwacji – przeglądu.
Konserwacja polega na sprawdzeniu sprawności aparatury, regulacji, usuwaniu drobnych usterek, kontroli jakości, kontroli
bezpieczeństwa użytkowania.
W razie kosztownej naprawy wymagane jest uzyskanie akceptacji kosztów od Zamawiającego.
W każdej sytuacji wymagany jest wpis do paszportu lub na formularzy wykonanych czynności oraz protokół przeglądu lub naprawy.
| 1. | W przypadku konieczności wykonania napraw wykraczających poza zakres konserwacji ww. sprzętu, jeżeli Zamawiający
zleci nam wykonanie naprawy, zobowiązujemy się do jej realizacji w cenie brutto zł za roboczogodzinę …………………………….
Cena ta nie uwzględnia kosztów zakupu części zamiennych podlegających wymianie.
| 2. | Zaoferowana cena za usługi konserwacji (czynności przeglądowo-konserwujących), a także ewentualnych zleconych napraw
w ramach roboczogodziny uwzględnia wszystkie koszty związane z realizacją umowy, w tym m.in. koszty dojazdów.
3. Czas reakcji do ………………………… godzin.
4. Oferowany okres gwarancji po naprawie (co najmniej 6 miesięcy) wynosi: ……………………..
5. czas wykonania usługi………………………………..max 5 dni kalendarzowych
/ miejscowość, data /
/podpis Wykonawcy lub osoby upełnomocnionej prawnie/
Wartość brutto za wykonanie czynności przeglądowo-konserwujących to całkowity koszt tych czynności przewidziany dla wszystkich
urządzeń i planowanej liczby przeglądów.¹

## pakiet 2.21.
Pakiet 2.21.
L.p. | Nazwa sprzętu | Typ, model sprzętu | Producent | kategoria urządzenia | Ilość urządzeń | Szacunkowa ilość przeglądów wraz z oceną wszystkich urządzeń w okresie umowy | stawka VAT | Cena jadnostowa brutto czynności przeglądu, oceny i konserwacji ¹ | Łączny koszt brutto (kol.7 x kol.9)
1 | 2 | 3 | 4 | 5 | 6 | 7 | 8 | 9 | 10
1 | USG | LOGIQ C5, C3 | GE MEDICAL SYSTEM | B | 2 | 6
Całkowity koszt - wartość brutto¹
Zakres czynności :
Wymagane przeglądy odbywają się po wcześniejszym zgłoszeniu użytkownika, zakończone wpisem do paszportów
technicznych lub na formularzu wykonanych czynności (jeśli brak paszportu). Wpis do paszportu lub na formularzu musi
zawierać : datę wykonania czynności, nazwisko serwisanta (pieczątka imienna) lub nazwę firmę (pieczątka firmowa), opis
wykonanych czynności, wyniki czynności, uwagi oraz termin następnej konserwacji – przeglądu.
Konserwacja polega na sprawdzeniu sprawności aparatury, regulacji, usuwaniu drobnych usterek, kontroli jakości, kontroli
bezpieczeństwa użytkowania.
W razie kosztownej naprawy wymagane jest uzyskanie akceptacji kosztów od Zamawiającego.
W każdej sytuacji wymagany jest wpis do paszportu lub na formularzy wykonanych czynności oraz protokół przeglądu lub naprawy.
| 1. | W przypadku konieczności wykonania napraw wykraczających poza zakres konserwacji ww. sprzętu, jeżeli Zamawiający
zleci nam wykonanie naprawy, zobowiązujemy się do jej realizacji w cenie brutto zł za roboczogodzinę …………………………….
Cena ta nie uwzględnia kosztów zakupu części zamiennych podlegających wymianie.
| 2. | Zaoferowana cena za usługi konserwacji (czynności przeglądowo-konserwujących), a także ewentualnych zleconych napraw
w ramach roboczogodziny uwzględnia wszystkie koszty związane z realizacją umowy, w tym m.in. koszty dojazdów.
3. Czas reakcji do ………………………… godzin.
4. Oferowany okres gwarancji po naprawie (co najmniej 6 miesięcy) wynosi: ……………………..
5. czas wykonania usługi………………………………..max 5 dni kalendarzowych
/ miejscowość, data /
/podpis Wykonawcy lub osoby upełnomocnionej prawnie/
Wartość brutto za wykonanie czynności przeglądowo-konserwujących to całkowity koszt tych czynności przewidziany dla wszystkich
urządzeń i planowanej liczby przeglądów.¹

## pakiet 2.22.
Pakiet 2.22.
L.p. | Nazwa sprzętu | Typ, model sprzętu | Producent | kategoria urządzenia | Ilość urządzeń | Szacunkowa ilość przeglądów wraz z oceną wszystkich urządzeń w okresie umowy | stawka VAT | Cena jadnostowa brutto czynności przeglądu, oceny i konserwacji ¹ | Łączny koszt brutto (kol.7 x kol.9)
1 | 2 | 3 | 4 | 5 | 6 | 7 | 8 | 9 | 10
1 | Aparat do znieczulenia ogólnego "STEPHAN" | ARTEC ABV-U | STEPHAN - NIEMCY | B | 1 | 3
Całkowity koszt - wartość brutto¹
Zakres czynności :
Wymagane przeglądy odbywają się po wcześniejszym zgłoszeniu użytkownika, zakończone wpisem do paszportów
technicznych lub na formularzu wykonanych czynności (jeśli brak paszportu). Wpis do paszportu lub na formularzu musi
zawierać : datę wykonania czynności, nazwisko serwisanta (pieczątka imienna) lub nazwę firmę (pieczątka firmowa), opis
wykonanych czynności, wyniki czynności, uwagi oraz termin następnej konserwacji – przeglądu.
Konserwacja polega na sprawdzeniu sprawności aparatury, regulacji, usuwaniu drobnych usterek, kontroli jakości, kontroli
bezpieczeństwa użytkowania.
W razie kosztownej naprawy wymagane jest uzyskanie akceptacji kosztów od Zamawiającego.
W każdej sytuacji wymagany jest wpis do paszportu lub na formularzy wykonanych czynności oraz protokół przeglądu lub naprawy.
| 1. | W przypadku konieczności wykonania napraw wykraczających poza zakres konserwacji ww. sprzętu, jeżeli Zamawiający
zleci nam wykonanie naprawy, zobowiązujemy się do jej realizacji w cenie brutto zł za roboczogodzinę …………………………….
Cena ta nie uwzględnia kosztów zakupu części zamiennych podlegających wymianie.
| 2. | Zaoferowana cena za usługi konserwacji (czynności przeglądowo-konserwujących), a także ewentualnych zleconych napraw
w ramach roboczogodziny uwzględnia wszystkie koszty związane z realizacją umowy, w tym m.in. koszty dojazdów.
3. Czas reakcji do ………………………… godzin.
4. Oferowany okres gwarancji po naprawie (co najmniej 6 miesięcy) wynosi: ……………………..
5. czas wykonania usługi………………………………..max 5 dni kalendarzowych
/ miejscowość, data /
/podpis Wykonawcy lub osoby upełnomocnionej prawnie/
Wartość brutto za wykonanie czynności przeglądowo-konserwujących to całkowity koszt tych czynności przewidziany dla wszystkich
urządzeń i planowanej liczby przeglądów.¹

## pakiet 2.23.
Pakiet 2.23.
L.p. | Nazwa sprzętu | Typ, model sprzętu | Producent | kategoria urządzenia | Ilość urządzeń | Szacunkowa ilość przeglądów wraz z oceną wszystkich urządzeń w okresie umowy | stawka VAT | Cena jadnostowa brutto czynności przeglądu, oceny i konserwacji ¹ | Łączny koszt brutto (kol.7 x kol.9)
1 | 2 | 3 | 4 | 5 | 6 | 7 | 8 | 9 | 10
1 | Urządzenie do ciągłego pomiaru rzutu |  | VIGILEO - EDWARDS | B | 1 | 3
Całkowity koszt - wartość brutto¹
Zakres czynności :
Wymagane przeglądy odbywają się po wcześniejszym zgłoszeniu użytkownika, zakończone wpisem do paszportów
technicznych lub na formularzu wykonanych czynności (jeśli brak paszportu). Wpis do paszportu lub na formularzu musi
zawierać : datę wykonania czynności, nazwisko serwisanta (pieczątka imienna) lub nazwę firmę (pieczątka firmowa), opis
wykonanych czynności, wyniki czynności, uwagi oraz termin następnej konserwacji – przeglądu.
Konserwacja polega na sprawdzeniu sprawności aparatury, regulacji, usuwaniu drobnych usterek, kontroli jakości, kontroli
bezpieczeństwa użytkowania.
W razie kosztownej naprawy wymagane jest uzyskanie akceptacji kosztów od Zamawiającego.
W każdej sytuacji wymagany jest wpis do paszportu lub na formularzy wykonanych czynności oraz protokół przeglądu lub naprawy.
| 1. | W przypadku konieczności wykonania napraw wykraczających poza zakres konserwacji ww. sprzętu, jeżeli Zamawiający
zleci nam wykonanie naprawy, zobowiązujemy się do jej realizacji w cenie brutto zł za roboczogodzinę …………………………….
Cena ta nie uwzględnia kosztów zakupu części zamiennych podlegających wymianie.
| 2. | Zaoferowana cena za usługi konserwacji (czynności przeglądowo-konserwujących), a także ewentualnych zleconych napraw
w ramach roboczogodziny uwzględnia wszystkie koszty związane z realizacją umowy, w tym m.in. koszty dojazdów.
3. Czas reakcji do ………………………… godzin.
4. Oferowany okres gwarancji po naprawie (co najmniej 6 miesięcy) wynosi: ……………………..
5. czas wykonania usługi………………………………..max 5 dni kalendarzowych
/ miejscowość, data /
/podpis Wykonawcy lub osoby upełnomocnionej prawnie/
Wartość brutto za wykonanie czynności przeglądowo-konserwujących to całkowity koszt tych czynności przewidziany dla wszystkich
urządzeń i planowanej liczby przeglądów.¹

## pakiet 2.24.
Pakiet 2.24.
L.p. | Nazwa sprzętu | Typ, model sprzętu | Producent | kategoria urządzenia | Ilość urządzeń | Szacunkowa ilość przeglądów wraz z oceną wszystkich urządzeń w okresie umowy | stawka VAT | Cena jadnostowa brutto czynności przeglądu, oceny i konserwacji ¹ | Łączny koszt brutto (kol.7 x kol.9)
1 | 2 | 3 | 4 | 5 | 6 | 7 | 8 | 9 | 10
1 | Glukometr - amalizator poziomu glukozy we krwi | GL - 201+ | Hemogue Polska | B | 1 | 3
Całkowity koszt - wartość brutto¹
Zakres czynności :
Wymagane przeglądy odbywają się po wcześniejszym zgłoszeniu użytkownika, zakończone wpisem do paszportów
technicznych lub na formularzu wykonanych czynności (jeśli brak paszportu). Wpis do paszportu lub na formularzu musi
zawierać : datę wykonania czynności, nazwisko serwisanta (pieczątka imienna) lub nazwę firmę (pieczątka firmowa), opis
wykonanych czynności, wyniki czynności, uwagi oraz termin następnej konserwacji – przeglądu.
Konserwacja polega na sprawdzeniu sprawności aparatury, regulacji, usuwaniu drobnych usterek, kontroli jakości, kontroli
bezpieczeństwa użytkowania.
W razie kosztownej naprawy wymagane jest uzyskanie akceptacji kosztów od Zamawiającego.
W każdej sytuacji wymagany jest wpis do paszportu lub na formularzy wykonanych czynności oraz protokół przeglądu lub naprawy.
| 1. | W przypadku konieczności wykonania napraw wykraczających poza zakres konserwacji ww. sprzętu, jeżeli Zamawiający
zleci nam wykonanie naprawy, zobowiązujemy się do jej realizacji w cenie brutto zł za roboczogodzinę …………………………….
Cena ta nie uwzględnia kosztów zakupu części zamiennych podlegających wymianie.
| 2. | Zaoferowana cena za usługi konserwacji (czynności przeglądowo-konserwujących), a także ewentualnych zleconych napraw
w ramach roboczogodziny uwzględnia wszystkie koszty związane z realizacją umowy, w tym m.in. koszty dojazdów.
3. Czas reakcji do ………………………… godzin.
4. Oferowany okres gwarancji po naprawie (co najmniej 6 miesięcy) wynosi: ……………………..
5. czas wykonania usługi………………………………..max 5 dni kalendarzowych
/ miejscowość, data /
/podpis Wykonawcy lub osoby upełnomocnionej prawnie/
Wartość brutto za wykonanie czynności przeglądowo-konserwujących to całkowity koszt tych czynności przewidziany dla wszystkich
urządzeń i planowanej liczby przeglądów.¹

## pakiet 2.25.
Pakiet 2.25.
L.p. | Nazwa sprzętu | Typ, model sprzętu | Producent | kategoria urządzenia | Ilość urządzeń | Szacunkowa ilość przeglądów wraz z oceną wszystkich urządzeń w okresie umowy | stawka VAT | Cena jadnostowa brutto czynności przeglądu, oceny i konserwacji ¹ | Łączny koszt brutto (kol.7 x kol.9)
1 | 2 | 3 | 4 | 5 | 6 | 7 | 8 | 9 | 10
1 | GASTROSKOP | EG 200 HR | FUJINON | A | 1 | 3
2 | MYJNIA ULTRADŹWIĘKOWA | SONIC 6 | POLSONIC | A | 1 | 3
3 | MONITOR MEDYCZNY | CDL 1909 A | FUJINON | A | 2 | 6
4 | POMPA PŁUCZĄCA | JW.-2 | FUJION | A | 2 | 6
5 | PROCESOR OBRAZU ZE ŹRÓDŁEM ŚWIATLA | VP -4400 | FUJINON | A | 1 | 3
6 | SSAK ENDOSKOPOWY | ASCIR 30 | ASKIR - WŁOCHY | A | 2 | 6
7 | ZESTAW DO ENDOSKOPII- WYJAZDOWY | EPX - 2500; X-190 | FUJINON ; AG-NOVO | A | 1 | 3
8 | MYJNIA ENDOSKOPOWA AUTOMATYCZNA | CYW-100 | FUJINON | A | 2 | 6
9 | WIDEODUODENOSKOP | ED-530XT8 | FUJINON | A | 1 | 6
10 | WIDEOGASTROSKOP | EG -580 FP | FUJINON | A | 2 | 12
11 | WIDEOKOLONOSKOP | EC-530FI | FUJINON | A | 2 | 12
12 | VIDEOBRONCHOSKOP | EB- 530 T | FUJINON | A | 1 | 3
13 | WIDEOGASTROSKOP | EG-590WR | FUJINON | A | 1 | 3
14 | WIDEOKOLONOSKOP | EC-590WI | FUJINON | A | 1 | 3
15 | INSUFLATOR CO2 | GW-100 | FUJINON | A | 1 | 3
16 | MONITOR | FS-L 2403 D | FORRESON | A | 1 | 3
17 | PROSESOR OBRAZU ZE ŹRÓDŁEM ŚWIATŁA | ELNXEO; VP-7000; BL-7000; | FUJI FILM | A | 1 | 3
18 | WIDEOKOLONOSKOP | EC 530WI3 | FUJI FILM
Całkowity koszt - wartość brutto¹
Zakres czynności :
Wymagane przeglądy odbywają się po wcześniejszym zgłoszeniu użytkownika, zakończone wpisem do paszportów
technicznych lub na formularzu wykonanych czynności (jeśli brak paszportu). Wpis do paszportu lub na formularzu musi
zawierać : datę wykonania czynności, nazwisko serwisanta (pieczątka imienna) lub nazwę firmę (pieczątka firmowa), opis
wykonanych czynności, wyniki czynności, uwagi oraz termin następnej konserwacji – przeglądu.
Konserwacja polega na sprawdzeniu sprawności aparatury, regulacji, usuwaniu drobnych usterek, kontroli jakości, kontroli
bezpieczeństwa użytkowania.
W razie kosztownej naprawy wymagane jest uzyskanie akceptacji kosztów od Zamawiającego.
W każdej sytuacji wymagany jest wpis do paszportu lub na formularzy wykonanych czynności oraz protokół przeglądu lub naprawy.
| 1. | W przypadku konieczności wykonania napraw wykraczających poza zakres konserwacji ww. sprzętu, jeżeli Zamawiający
zleci nam wykonanie naprawy, zobowiązujemy się do jej realizacji w cenie brutto zł za roboczogodzinę …………………………….
Cena ta nie uwzględnia kosztów zakupu części zamiennych podlegających wymianie.
| 2. | Zaoferowana cena za usługi konserwacji (czynności przeglądowo-konserwujących), a także ewentualnych zleconych napraw
w ramach roboczogodziny uwzględnia wszystkie koszty związane z realizacją umowy, w tym m.in. koszty dojazdów.
3. Czas reakcji do ………………………… godzin.
4. Oferowany okres gwarancji po naprawie (co najmniej 6 miesięcy) wynosi: ……………………..
5. czas wykonania usługi………………………………..max 5 dni kalendarzowych
/ miejscowość, data /
/podpis Wykonawcy lub osoby upełnomocnionej prawnie/
Wartość brutto za wykonanie czynności przeglądowo-konserwujących to całkowity koszt tych czynności przewidziany dla wszystkich
urządzeń i planowanej liczby przeglądów.¹

## pakiet 2.26.
Pakiet 2.26.
L.p. | Nazwa sprzętu | Typ, model sprzętu | Producent | kategoria urządzenia | Ilość urządzeń | Szacunkowa ilość przeglądów wraz z oceną wszystkich urządzeń w okresie umowy | stawka VAT | Cena jadnostowa brutto czynności przeglądu, oceny i konserwacji ¹ | Łączny koszt brutto (kol.7 x kol.9)
1 | 2 | 3 | 4 | 5 | 6 | 7 | 8 | 9 | 10
1 | RESPIRATOR SECHRIST Z NAWILŻACZEM | S-IV-100B | MEDICAL PRODUCTS DMSION - USA | B | 1 | 3
2 | RESUSCYTATOR NEOPUFFz NAWILŻACZEM dla | RD 900 // MR 850 | FISHER & PAYKEL HEALTHCARE LTD NEV ZELAND | B | 1 | 3
3 | RESPIRATOR SECHRIST Z NAWILŻACZEM | N200 MR410 SE150XJ | SECHRIST , FISHER PAYKEL , TIMETER INSTRUMENT CAOTION | B | 1 | 3
Całkowity koszt - wartość brutto¹
Zakres czynności :
Wymagane przeglądy odbywają się po wcześniejszym zgłoszeniu użytkownika, zakończone wpisem do paszportów
technicznych lub na formularzu wykonanych czynności (jeśli brak paszportu). Wpis do paszportu lub na formularzu musi
zawierać : datę wykonania czynności, nazwisko serwisanta (pieczątka imienna) lub nazwę firmę (pieczątka firmowa), opis
wykonanych czynności, wyniki czynności, uwagi oraz termin następnej konserwacji – przeglądu.
Konserwacja polega na sprawdzeniu sprawności aparatury, regulacji, usuwaniu drobnych usterek, kontroli jakości, kontroli
bezpieczeństwa użytkowania.
W razie kosztownej naprawy wymagane jest uzyskanie akceptacji kosztów od Zamawiającego.
W każdej sytuacji wymagany jest wpis do paszportu lub na formularzy wykonanych czynności oraz protokół przeglądu lub naprawy.
| 1. | W przypadku konieczności wykonania napraw wykraczających poza zakres konserwacji ww. sprzętu, jeżeli Zamawiający
zleci nam wykonanie naprawy, zobowiązujemy się do jej realizacji w cenie brutto zł za roboczogodzinę …………………………….
Cena ta nie uwzględnia kosztów zakupu części zamiennych podlegających wymianie.
| 2. | Zaoferowana cena za usługi konserwacji (czynności przeglądowo-konserwujących), a także ewentualnych zleconych napraw
w ramach roboczogodziny uwzględnia wszystkie koszty związane z realizacją umowy, w tym m.in. koszty dojazdów.
3. Czas reakcji do ………………………… godzin.
4. Oferowany okres gwarancji po naprawie (co najmniej 6 miesięcy) wynosi: ……………………..
5. czas wykonania usługi………………………………..max 5 dni kalendarzowych
/ miejscowość, data /
/podpis Wykonawcy lub osoby upełnomocnionej prawnie/
Wartość brutto za wykonanie czynności przeglądowo-konserwujących to całkowity koszt tych czynności przewidziany dla wszystkich
urządzeń i planowanej liczby przeglądów.¹

## pakiet 2.27.
Pakiet 2.27.
L.p. | Nazwa sprzętu | Typ, model sprzętu | Producent | kategoria urządzenia | Ilość urządzeń | Szacunkowa ilość przeglądów wraz z oceną wszystkich urządzeń w okresie umowy | stawka VAT | Cena jadnostowa brutto czynności przeglądu, oceny i konserwacji ¹ | Łączny koszt brutto (kol.7 x kol.9)
1 | 2 | 3 | 4 | 5 | 6 | 7 | 8 | 9 | 10
1 | RESPIRATOR | PARA PAC 2 D | PNEUPAC SMITHS | B | 1 | 3
2 | RESPIRATOR | PARA PAC 200 D | SMITHS MEDICAL NORTH AMERICA - USA | B | 1 | 3
3 | RESPIRATOR | PARA PAC 2 D; PP/CE/OH | PNEUPAC SMITHS | B | 1 | 3
4 | RESPIRATOR | MEDUMAT STANDART | WEINMANN - NIEMCY | B | 1 | 3
Całkowity koszt - wartość brutto¹
Zakres czynności :
Wymagane przeglądy odbywają się po wcześniejszym zgłoszeniu użytkownika, zakończone wpisem do paszportów
technicznych lub na formularzu wykonanych czynności (jeśli brak paszportu). Wpis do paszportu lub na formularzu musi
zawierać : datę wykonania czynności, nazwisko serwisanta (pieczątka imienna) lub nazwę firmę (pieczątka firmowa), opis
wykonanych czynności, wyniki czynności, uwagi oraz termin następnej konserwacji – przeglądu.
Konserwacja polega na sprawdzeniu sprawności aparatury, regulacji, usuwaniu drobnych usterek, kontroli jakości, kontroli
bezpieczeństwa użytkowania.
W razie kosztownej naprawy wymagane jest uzyskanie akceptacji kosztów od Zamawiającego.
W każdej sytuacji wymagany jest wpis do paszportu lub na formularzy wykonanych czynności oraz protokół przeglądu lub naprawy.
| 1. | W przypadku konieczności wykonania napraw wykraczających poza zakres konserwacji ww. sprzętu, jeżeli Zamawiający
zleci nam wykonanie naprawy, zobowiązujemy się do jej realizacji w cenie brutto zł za roboczogodzinę …………………………….
Cena ta nie uwzględnia kosztów zakupu części zamiennych podlegających wymianie.
| 2. | Zaoferowana cena za usługi konserwacji (czynności przeglądowo-konserwujących), a także ewentualnych zleconych napraw
w ramach roboczogodziny uwzględnia wszystkie koszty związane z realizacją umowy, w tym m.in. koszty dojazdów.
3. Czas reakcji do ………………………… godzin.
4. Oferowany okres gwarancji po naprawie (co najmniej 6 miesięcy) wynosi: ……………………..
5. czas wykonania usługi………………………………..max 5 dni kalendarzowych
/ miejscowość, data /
/podpis Wykonawcy lub osoby upełnomocnionej prawnie/
Wartość brutto za wykonanie czynności przeglądowo-konserwujących to całkowity koszt tych czynności przewidziany dla wszystkich
urządzeń i planowanej liczby przeglądów.¹

## pakiet 2.28.
Pakiet 2.28.
L.p. | Nazwa sprzętu | Typ, model sprzętu | Producent | kategoria urządzenia | Ilość urządzeń | Szacunkowa ilość przeglądów wraz z oceną wszystkich urządzeń w okresie umowy | stawka VAT | Cena jadnostowa brutto czynności przeglądu, oceny i konserwacji ¹ | Łączny koszt brutto (kol.7 x kol.9)
1 | 2 | 3 | 4 | 5 | 6 | 7 | 8 | 9 | 10
1 | A. KOMP. AP. DO ZNIECZ. - MODUŁ ANESTETYCZNY | SCIOFOUR | DRAGER MEDICAL - NIEMCY | A | 3 | 9
2 | A. KOMP. AP. DO ZNIECZ. - MONITOR PACJENTA | DELTA | DRAGER MEDICAL SYSTEMS - USA | A | 3 | 3
3 | A. KOMP. APARAT DO ZNIECZULANIA | FABIUS TIRO | DRAGER MEDICAL - NIEMCY | A | 1 | 6
5 | APARAT DO ZNIECZULANIA | FABIUS TIRO | DRAGER SIEMENS- NIEMCY | A | 1 | 6
6 | RESPIRATOR | EVITA XL | DRAGER MEDICAL AG&Co KG 23542 LUBECK - GERMANY | A | 1 | 6
7 | RESPIRATOR | EVITA XL | DRAGER MEDICAL AG&Co KG 23542 LUBECK - GERMANY | A | 1 | 6
8 | RESPIRATOR | EVITA XL | DRAGER MEDICAL AG&Co KG 23542 LUBECK - GERMANY | A | 1 | 6
9 | RESPIRATOR | EVITA XL | DRAGER MEDICAL AG&Co KG 23542 LUBECK - GERMANY | A | 1 | 6
10 | RESPIRATOR | EVITA XL | DRAGER MEDICAL AG&Co KG 23542 LUBECK - GERMANY | A | 1 | 6
11 | RESPIRATOR - "CARINA" | CARINA | DRAGER MEDICAL AG&Co KG 23542 LUBECK - GERMANY | A | 1 | 3
Całkowity koszt - wartość brutto¹
Zakres czynności :
Wymagane przeglądy odbywają się po wcześniejszym zgłoszeniu użytkownika, zakończone wpisem do paszportów
technicznych lub na formularzu wykonanych czynności (jeśli brak paszportu). Wpis do paszportu lub na formularzu musi
zawierać : datę wykonania czynności, nazwisko serwisanta (pieczątka imienna) lub nazwę firmę (pieczątka firmowa), opis
wykonanych czynności, wyniki czynności, uwagi oraz termin następnej konserwacji – przeglądu.
Konserwacja polega na sprawdzeniu sprawności aparatury, regulacji, usuwaniu drobnych usterek, kontroli jakości, kontroli
bezpieczeństwa użytkowania.
W razie kosztownej naprawy wymagane jest uzyskanie akceptacji kosztów od Zamawiającego.
W każdej sytuacji wymagany jest wpis do paszportu lub na formularzy wykonanych czynności oraz protokół przeglądu lub naprawy.
| 1. | W przypadku konieczności wykonania napraw wykraczających poza zakres konserwacji ww. sprzętu, jeżeli Zamawiający
zleci nam wykonanie naprawy, zobowiązujemy się do jej realizacji w cenie brutto zł za roboczogodzinę …………………………….
Cena ta nie uwzględnia kosztów zakupu części zamiennych podlegających wymianie.
| 2. | Zaoferowana cena za usługi konserwacji (czynności przeglądowo-konserwujących), a także ewentualnych zleconych napraw
w ramach roboczogodziny uwzględnia wszystkie koszty związane z realizacją umowy, w tym m.in. koszty dojazdów.
3. Czas reakcji do ………………………… godzin.
4. Oferowany okres gwarancji po naprawie (co najmniej 6 miesięcy) wynosi: ……………………..
5. czas wykonania usługi………………………………..max 5 dni kalendarzowych
/ miejscowość, data /
/podpis Wykonawcy lub osoby upełnomocnionej prawnie/
Wartość brutto za wykonanie czynności przeglądowo-konserwujących to całkowity koszt tych czynności przewidziany dla wszystkich
urządzeń i planowanej liczby przeglądów.¹

## pakiet 2.29.
Pakiet 2.29.
L.p. | Nazwa sprzętu | Typ, model sprzętu | Producent | kategoria urządzenia | Ilość urządzeń | Szacunkowa ilość przeglądów wraz z oceną wszystkich urządzeń w okresie umowy | stawka VAT | Cena jadnostowa brutto czynności przeglądu, oceny i konserwacji ¹ | Łączny koszt brutto (kol.7 x kol.9)
1 | 2 | 3 | 4 | 5 | 6 | 7 | 8 | 9 | 10
1 | MIERNIK BILIRUBINY - AP. DO POM. BILI . BEZINWAZYJ | JM - 103 | DRAGER MEDICAL | A | 2 | 6
Całkowity koszt - wartość brutto¹
Zakres czynności :
Wymagane przeglądy odbywają się po wcześniejszym zgłoszeniu użytkownika, zakończone wpisem do paszportów
technicznych lub na formularzu wykonanych czynności (jeśli brak paszportu). Wpis do paszportu lub na formularzu musi
zawierać : datę wykonania czynności, nazwisko serwisanta (pieczątka imienna) lub nazwę firmę (pieczątka firmowa), opis
wykonanych czynności, wyniki czynności, uwagi oraz termin następnej konserwacji – przeglądu.
Konserwacja polega na sprawdzeniu sprawności aparatury, regulacji, usuwaniu drobnych usterek, kontroli jakości, kontroli
bezpieczeństwa użytkowania.
W razie kosztownej naprawy wymagane jest uzyskanie akceptacji kosztów od Zamawiającego.
W każdej sytuacji wymagany jest wpis do paszportu lub na formularzy wykonanych czynności oraz protokół przeglądu lub naprawy.
| 1. | W przypadku konieczności wykonania napraw wykraczających poza zakres konserwacji ww. sprzętu, jeżeli Zamawiający
zleci nam wykonanie naprawy, zobowiązujemy się do jej realizacji w cenie brutto zł za roboczogodzinę …………………………….
Cena ta nie uwzględnia kosztów zakupu części zamiennych podlegających wymianie.
| 2. | Zaoferowana cena za usługi konserwacji (czynności przeglądowo-konserwujących), a także ewentualnych zleconych napraw
w ramach roboczogodziny uwzględnia wszystkie koszty związane z realizacją umowy, w tym m.in. koszty dojazdów.
3. Czas reakcji do ………………………… godzin.
4. Oferowany okres gwarancji po naprawie (co najmniej 6 miesięcy) wynosi: ……………………..
5. czas wykonania usługi………………………………..max 5 dni kalendarzowych
/ miejscowość, data /
/podpis Wykonawcy lub osoby upełnomocnionej prawnie/
Wartość brutto za wykonanie czynności przeglądowo-konserwujących to całkowity koszt tych czynności przewidziany dla wszystkich
urządzeń i planowanej liczby przeglądów.¹

## pakiet 2.30.
Pakiet 2.30.
L.p. | Nazwa sprzętu | Typ, model sprzętu | Producent | kategoria urządzenia | Ilość urządzeń | Szacunkowa ilość przeglądów wraz z oceną wszystkich urządzeń w okresie umowy | stawka VAT | Cena jadnostowa brutto czynności przeglądu, oceny i konserwacji ¹ | Łączny koszt brutto (kol.7 x kol.9)
1 | 2 | 3 | 4 | 5 | 6 | 7 | 8 | 9 | 10
1 | APARAT DO ZNIECZULANIA | FABIUS CE | DRAGER SIEMENS - NIEMCY | B | 1 | 6
| APARAT DO ZNIECZULANIA | FABIUS GS | DRAGER - NIEMCY | B | 1 | 6
Całkowity koszt - wartość brutto¹
Zakres czynności :
Wymagane przeglądy odbywają się po wcześniejszym zgłoszeniu użytkownika, zakończone wpisem do paszportów
technicznych lub na formularzu wykonanych czynności (jeśli brak paszportu). Wpis do paszportu lub na formularzu musi
zawierać : datę wykonania czynności, nazwisko serwisanta (pieczątka imienna) lub nazwę firmę (pieczątka firmowa), opis
wykonanych czynności, wyniki czynności, uwagi oraz termin następnej konserwacji – przeglądu.
Konserwacja polega na sprawdzeniu sprawności aparatury, regulacji, usuwaniu drobnych usterek, kontroli jakości, kontroli
bezpieczeństwa użytkowania.
W razie kosztownej naprawy wymagane jest uzyskanie akceptacji kosztów od Zamawiającego.
W każdej sytuacji wymagany jest wpis do paszportu lub na formularzy wykonanych czynności oraz protokół przeglądu lub naprawy.
| 1. | W przypadku konieczności wykonania napraw wykraczających poza zakres konserwacji ww. sprzętu, jeżeli Zamawiający
zleci nam wykonanie naprawy, zobowiązujemy się do jej realizacji w cenie brutto zł za roboczogodzinę …………………………….
Cena ta nie uwzględnia kosztów zakupu części zamiennych podlegających wymianie.
| 2. | Zaoferowana cena za usługi konserwacji (czynności przeglądowo-konserwujących), a także ewentualnych zleconych napraw
w ramach roboczogodziny uwzględnia wszystkie koszty związane z realizacją umowy, w tym m.in. koszty dojazdów.
3. Czas reakcji do ………………………… godzin.
4. Oferowany okres gwarancji po naprawie (co najmniej 6 miesięcy) wynosi: ……………………..
5. czas wykonania usługi………………………………..max 5 dni kalendarzowych
/ miejscowość, data /
/podpis Wykonawcy lub osoby upełnomocnionej prawnie/
Wartość brutto za wykonanie czynności przeglądowo-konserwujących to całkowity koszt tych czynności przewidziany dla wszystkich
urządzeń i planowanej liczby przeglądów.¹

## pakiet 2.31.
Pakiet 2.31.
L.p. | Nazwa sprzętu | Typ, model sprzętu | Producent | kategoria urządzenia | Ilość urządzeń | Szacunkowa ilość przeglądów wraz z oceną wszystkich urządzeń w okresie umowy | stawka VAT | Cena jadnostowa brutto czynności przeglądu, oceny i konserwacji ¹ | Łączny koszt brutto (kol.7 x kol.9)
1 | 2 | 3 | 4 | 5 | 6 | 7 | 8 | 9 | 10
1 | WAGA ELEKTRONICZNA Z WZROSTOMIERZEM | WPT 60/150 OW | RADWAG - RADOM | A | 6 | 12
2 | WAGA ELEKTRONICZNA NIEMOWLĘCA | SECA 354 | MEDIZINISCHE WAAGEN UND MESSSYSTEME - GERMANY | A | 1 | 2
3 | WAGA NIEMOWLĘCA | SECA 336 | MEDIZINISCHE WAAGEN UND MESSSYSTEME - GERMANY | A | 1 | 2
4 | WAGA ELEKTRONICZNA NIEMOWLĘCA | SECA 354, SECA 834,, | SECA - WARSZAWA | A | 9 | 18
5 | WAGA ELEKTRONICZNA NIEMOWLĘCA | WPT 15 D | RADWAG - RADOM | A | 2 | 4
6 | WAGA ELEKTRONICZNA | SECA 877 | MEDIZINISCHE WAAGEN UND MESSSYSTEME - GERMANY | A | 1 | 2
7 | WAGA ELEKTRONICZNA | TP 200/1 WTLAW | LUBELSKA FABRYKA WAG " FAWAG" S.A. - LUBLIN | A | 1 | 2
8 | WAGA ELEKTRONICZNA | B200L; BA 200L; A250; | AXIS Spzo.o. - GDAŃSK | A | 3 | 6
9 | WAGA OSOBOWA | SECA 761 | MEDIZINISCHE WAAGEN UND MESSSYSTEME - GERMANY | A | 1 | 2
11 | WAGA ELEKTRONICZNA | WPS 100/C | RADWAG- RADOM | A | 1 | 2
12 | WAGA ELEKTRONICZNA | WPT 3/6; WPT 150; | RADWAG- RADOM | A | 2 | 4
14 | WAGA KRZESEŁKOWA | WE 200 P 3K | MENSOR - WARSZAWA | A | 1 | 2
Całkowity koszt - wartość brutto¹
Zakres czynności :
Wymagane przeglądy odbywają się po wcześniejszym zgłoszeniu użytkownika, zakończone wpisem do paszportów
technicznych lub na formularzu wykonanych czynności (jeśli brak paszportu). Wpis do paszportu lub na formularzu musi
wykonanych czynności, wyniki czynności, uwagi oraz termin następnej konserwacji – przeglądu.
Konserwacja polega na sprawdzeniu sprawności aparatury, regulacji, usuwaniu drobnych usterek, kontroli jakości, kontroli
bezpieczeństwa użytkowania.
W razie kosztownej naprawy wymagane jest uzyskanie akceptacji kosztów od Zamawiającego.
W każdej sytuacji wymagany jest wpis do paszportu lub na formularzy wykonanych czynności oraz protokół przeglądu lub naprawy.
| 1. | W przypadku konieczności wykonania napraw wykraczających poza zakres konserwacji ww. sprzętu, jeżeli Zamawiający
zleci nam wykonanie naprawy, zobowiązujemy się do jej realizacji w cenie brutto zł za roboczogodzinę …………………………….
Cena ta nie uwzględnia kosztów zakupu części zamiennych podlegających wymianie.
| 2. | Zaoferowana cena za usługi konserwacji (czynności przeglądowo-konserwujących), a także ewentualnych zleconych napraw
w ramach roboczogodziny uwzględnia wszystkie koszty związane z realizacją umowy, w tym m.in. koszty dojazdów.
3. Czas reakcji do ………………………… godzin.
4. Oferowany okres gwarancji po naprawie (co najmniej 6 miesięcy) wynosi: ……………………..
5. czas wykonania usługi………………………………..max 5 dni kalendarzowych
/ miejscowość, data /
Wartość brutto za wykonanie czynności przeglądowo-konserwujących to całkowity koszt tych czynności przewidziany dla wszystkich
urządzeń i planowanej liczby przeglądów.¹

## pakiet 2.32.
Pakiet 2.32.
L.p. | Nazwa sprzętu | Typ, model sprzętu | Producent | kategoria urządzenia | Ilość urządzeń | Szacunkowa ilość przeglądów wraz z oceną wszystkich urządzeń w okresie umowy | stawka VAT | Cena jadnostowa brutto czynności przeglądu, oceny i konserwacji ¹ | Łączny koszt brutto (kol.7 x kol.8)
1 | 2 | 3 | 4 | 5 | 6 | 7 | 8 | 9 | 10
1 | MYJNIA- DEZYNFEKTOR DO BASENÓW | MEICO KD-20 | UNITECHNIKA S.A - POZNAŃ | A | 2 | 6
Całkowity koszt - wartość brutto¹
Zakres czynności :
Wymagane przeglądy odbywają się po wcześniejszym zgłoszeniu użytkownika, zakończone wpisem do paszportów
technicznych lub na formularzu wykonanych czynności (jeśli brak paszportu). Wpis do paszportu lub na formularzu musi
zawierać : datę wykonania czynności, nazwisko serwisanta (pieczątka imienna) lub nazwę firmę (pieczątka firmowa), opis
wykonanych czynności, wyniki czynności, uwagi oraz termin następnej konserwacji – przeglądu.
Konserwacja polega na sprawdzeniu sprawności aparatury, regulacji, usuwaniu drobnych usterek, kontroli jakości, kontroli
bezpieczeństwa użytkowania.
W razie kosztownej naprawy wymagane jest uzyskanie akceptacji kosztów od Zamawiającego.
W każdej sytuacji wymagany jest wpis do paszportu lub na formularzy wykonanych czynności oraz protokół przeglądu lub naprawy.
| 1. | W przypadku konieczności wykonania napraw wykraczających poza zakres konserwacji ww. sprzętu, jeżeli Zamawiający
zleci nam wykonanie naprawy, zobowiązujemy się do jej realizacji w cenie brutto zł za roboczogodzinę …………………………….
Cena ta nie uwzględnia kosztów zakupu części zamiennych podlegających wymianie.
| 2. | Zaoferowana cena za usługi konserwacji (czynności przeglądowo-konserwujących), a także ewentualnych zleconych napraw
w ramach roboczogodziny uwzględnia wszystkie koszty związane z realizacją umowy, w tym m.in. koszty dojazdów.
3. Czas reakcji do ………………………… godzin.
4. Oferowany okres gwarancji po naprawie (co najmniej 6 miesięcy) wynosi: ……………………..
5. czas wykonania usługi………………………………..max 5 dni kalendarzowych
/ miejscowość, data /
/podpis Wykonawcy lub osoby upełnomocnionej prawnie/
Wartość brutto za wykonanie czynności przeglądowo-konserwujących to całkowity koszt tych czynności przewidziany dla wszystkich
urządzeń i planowanej liczby przeglądów.¹

## pakiet 2.33.
Pakiet 2.33.
L.p. | Nazwa sprzętu | Typ, model sprzętu | Producent | kategoria urządzenia | Ilość urządzeń | Szacunkowa ilość przeglądów wraz z oceną wszystkich urządzeń w okresie umowy | stawka VAT | Cena jadnostowa brutto czynności przeglądu, oceny i konserwacji ¹ | Łączny koszt brutto (kol.7 x kol.9)
1 | 2 | 3 | 4 | 5 | 6 | 7 | 8 | 9 | 10
1 | TERMOMETR REJESTRATOR TESTO 174 | NTC | TESTO A.G. NIEMCY | B | 3 | 9
Całkowity koszt - wartość brutto¹
Zakres czynności :
Wymagane przeglądy odbywają się po wcześniejszym zgłoszeniu użytkownika, zakończone wpisem do paszportów
technicznych lub na formularzu wykonanych czynności (jeśli brak paszportu). Wpis do paszportu lub na formularzu musi
zawierać : datę wykonania czynności, nazwisko serwisanta (pieczątka imienna) lub nazwę firmę (pieczątka firmowa), opis
wykonanych czynności, wyniki czynności, uwagi oraz termin następnej konserwacji – przeglądu.
Konserwacja polega na sprawdzeniu sprawności aparatury, regulacji, usuwaniu drobnych usterek, kontroli jakości, kontroli
bezpieczeństwa użytkowania.
W razie kosztownej naprawy wymagane jest uzyskanie akceptacji kosztów od Zamawiającego.
W każdej sytuacji wymagany jest wpis do paszportu lub na formularzy wykonanych czynności oraz protokół przeglądu lub naprawy.
| 1. | W przypadku konieczności wykonania napraw wykraczających poza zakres konserwacji ww. sprzętu, jeżeli Zamawiający
zleci nam wykonanie naprawy, zobowiązujemy się do jej realizacji w cenie brutto zł za roboczogodzinę …………………………….
Cena ta nie uwzględnia kosztów zakupu części zamiennych podlegających wymianie.
| 2. | Zaoferowana cena za usługi konserwacji (czynności przeglądowo-konserwujących), a także ewentualnych zleconych napraw
w ramach roboczogodziny uwzględnia wszystkie koszty związane z realizacją umowy, w tym m.in. koszty dojazdów.
3. Czas reakcji do ………………………… godzin.
4. Oferowany okres gwarancji po naprawie (co najmniej 6 miesięcy) wynosi: ……………………..
5. czas wykonania usługi………………………………..max 5 dni kalendarzowych
/ miejscowość, data /
/podpis Wykonawcy lub osoby upełnomocnionej prawnie/
Wartość brutto za wykonanie czynności przeglądowo-konserwujących to całkowity koszt tych czynności przewidziany dla wszystkich
urządzeń i planowanej liczby przeglądów.¹

## pakiet 2.34.
Pakiet 2.34.
L.p. | Nazwa sprzętu | Typ, model sprzętu | Producent | kategoria urządzenia | Ilość urządzeń | Szacunkowa ilość przeglądów wraz z oceną wszystkich urządzeń w okresie umowy | stawka VAT | Cena jadnostowa brutto czynności przeglądu, oceny i konserwacji ¹ | Łączny koszt brutto (kol.7 x kol.8)
1 | 2 | 3 | 4 | 5 | 6 | 7 | 8 | 9 | 10
1 | URZĄDZENIE DO BADANIA SŁUCHU NOWORODKÓW | OTOREAD | INTERACOUSTICS A/S HEWELT PACKARD USA | A | 1 | 3
Całkowity koszt - wartość brutto¹
Zakres czynności :
Wymagane przeglądy odbywają się po wcześniejszym zgłoszeniu użytkownika, zakończone wpisem do paszportów
technicznych lub na formularzu wykonanych czynności (jeśli brak paszportu). Wpis do paszportu lub na formularzu musi
zawierać : datę wykonania czynności, nazwisko serwisanta (pieczątka imienna) lub nazwę firmę (pieczątka firmowa), opis
wykonanych czynności, wyniki czynności, uwagi oraz termin następnej konserwacji – przeglądu.
Konserwacja polega na sprawdzeniu sprawności aparatury, regulacji, usuwaniu drobnych usterek, kontroli jakości, kontroli
bezpieczeństwa użytkowania.
W razie kosztownej naprawy wymagane jest uzyskanie akceptacji kosztów od Zamawiającego.
W każdej sytuacji wymagany jest wpis do paszportu lub na formularzy wykonanych czynności oraz protokół przeglądu lub naprawy.
| 1. | W przypadku konieczności wykonania napraw wykraczających poza zakres konserwacji ww. sprzętu, jeżeli Zamawiający
zleci nam wykonanie naprawy, zobowiązujemy się do jej realizacji w cenie brutto zł za roboczogodzinę …………………………….
Cena ta nie uwzględnia kosztów zakupu części zamiennych podlegających wymianie.
| 2. | Zaoferowana cena za usługi konserwacji (czynności przeglądowo-konserwujących), a także ewentualnych zleconych napraw
w ramach roboczogodziny uwzględnia wszystkie koszty związane z realizacją umowy, w tym m.in. koszty dojazdów.
3. Czas reakcji do ………………………… godzin.
4. Oferowany okres gwarancji po naprawie (co najmniej 6 miesięcy) wynosi: ……………………..
5. czas wykonania usługi………………………………..max 5 dni kalendarzowych
/ miejscowość, data /
/podpis Wykonawcy lub osoby upełnomocnionej prawnie/
Wartość brutto za wykonanie czynności przeglądowo-konserwujących to całkowity koszt tych czynności przewidziany dla wszystkich
urządzeń i planowanej liczby przeglądów.¹

## pakiet 2.35.
Pakiet 2.35.
L.p. | Nazwa sprzętu | Typ, model sprzętu | Producent | kategoria urządzenia | Ilość urządzeń | Szacunkowa ilość przeglądów wraz z oceną wszystkich urządzeń w okresie umowy | stawka VAT | Cena jadnostowa brutto czynności przeglądu, oceny i konserwacji ¹ | Łączny koszt brutto (kol.7 x kol.9)
1 | 2 | 3 | 4 | 5 | 6 | 7 | 8 | 9 | 10
1 | DIATERMIA | ARC | BOWA ELEKTRONIC - NIEMCY | B | 1 | 3
2 | DIATERMIA | HBS 200 | HEBU MEDICAL | B | 1 | 3
Całkowity koszt - wartość brutto¹
Zakres czynności :
Wymagane przeglądy odbywają się po wcześniejszym zgłoszeniu użytkownika, zakończone wpisem do paszportów
technicznych lub na formularzu wykonanych czynności (jeśli brak paszportu). Wpis do paszportu lub na formularzu musi
zawierać : datę wykonania czynności, nazwisko serwisanta (pieczątka imienna) lub nazwę firmę (pieczątka firmowa), opis
wykonanych czynności, wyniki czynności, uwagi oraz termin następnej konserwacji – przeglądu.
Konserwacja polega na sprawdzeniu sprawności aparatury, regulacji, usuwaniu drobnych usterek, kontroli jakości, kontroli
bezpieczeństwa użytkowania.
W razie kosztownej naprawy wymagane jest uzyskanie akceptacji kosztów od Zamawiającego.
W każdej sytuacji wymagany jest wpis do paszportu lub na formularzy wykonanych czynności oraz protokół przeglądu lub naprawy.
| 1. | W przypadku konieczności wykonania napraw wykraczających poza zakres konserwacji ww. sprzętu, jeżeli Zamawiający
zleci nam wykonanie naprawy, zobowiązujemy się do jej realizacji w cenie brutto zł za roboczogodzinę …………………………….
Cena ta nie uwzględnia kosztów zakupu części zamiennych podlegających wymianie.
| 2. | Zaoferowana cena za usługi konserwacji (czynności przeglądowo-konserwujących), a także ewentualnych zleconych napraw
w ramach roboczogodziny uwzględnia wszystkie koszty związane z realizacją umowy, w tym m.in. koszty dojazdów.
3. Czas reakcji do ………………………… godzin.
4. Oferowany okres gwarancji po naprawie (co najmniej 6 miesięcy) wynosi: ……………………..
5. czas wykonania usługi………………………………..max 5 dni kalendarzowych
/ miejscowość, data /
/podpis Wykonawcy lub osoby upełnomocnionej prawnie/
Wartość brutto za wykonanie czynności przeglądowo-konserwujących to całkowity koszt tych czynności przewidziany dla wszystkich
urządzeń i planowanej liczby przeglądów.¹

## pakiet 2.36.
Pakiet 2.36.
L.p. | Nazwa sprzętu | Typ, model sprzętu | Producent | kategoria urządzenia | Ilość urządzeń | Szacunkowa ilość przeglądów wraz z oceną wszystkich urządzeń w okresie umowy | stawka VAT | Cena jadnostowa brutto czynności przeglądu, oceny i konserwacji ¹ | Łączny koszt brutto (kol.7 x kol.9)
1 | 2 | 3 | 4 | 5 | 6 | 7 | 8 | 9 | 10
1 | DIATERMIA ELEKTROCHIRURGICZNA | ES 350, ES 300, | EMED - OPACZ K/WARSZAWY | B | 3 | 9
2 | DIATERMIA ELEKTROCHIRURGICZNA Z MODUŁEM ARGONOWYM | ES 350 ARGON | EMED - OPACZ K/WARSZAWY | B | 2 | 6
Całkowity koszt - wartość brutto¹
Zakres czynności :
Wymagane przeglądy odbywają się po wcześniejszym zgłoszeniu użytkownika, zakończone wpisem do paszportów
technicznych lub na formularzu wykonanych czynności (jeśli brak paszportu). Wpis do paszportu lub na formularzu musi
zawierać : datę wykonania czynności, nazwisko serwisanta (pieczątka imienna) lub nazwę firmę (pieczątka firmowa), opis
wykonanych czynności, wyniki czynności, uwagi oraz termin następnej konserwacji – przeglądu.
Konserwacja polega na sprawdzeniu sprawności aparatury, regulacji, usuwaniu drobnych usterek, kontroli jakości, kontroli
bezpieczeństwa użytkowania.
W razie kosztownej naprawy wymagane jest uzyskanie akceptacji kosztów od Zamawiającego.
W każdej sytuacji wymagany jest wpis do paszportu lub na formularzy wykonanych czynności oraz protokół przeglądu lub naprawy.
| 1. | W przypadku konieczności wykonania napraw wykraczających poza zakres konserwacji ww. sprzętu, jeżeli Zamawiający
zleci nam wykonanie naprawy, zobowiązujemy się do jej realizacji w cenie brutto zł za roboczogodzinę …………………………….
Cena ta nie uwzględnia kosztów zakupu części zamiennych podlegających wymianie.
| 2. | Zaoferowana cena za usługi konserwacji (czynności przeglądowo-konserwujących), a także ewentualnych zleconych napraw
w ramach roboczogodziny uwzględnia wszystkie koszty związane z realizacją umowy, w tym m.in. koszty dojazdów.
3. Czas reakcji do ………………………… godzin.
4. Oferowany okres gwarancji po naprawie (co najmniej 6 miesięcy) wynosi: ……………………..
5.czas wykonania usługi………………………………..max 5 dni kalendarzowych
/ miejscowość, data /
/podpis Wykonawcy lub osoby upełnomocnionej prawnie/
Wartość brutto za wykonanie czynności przeglądowo-konserwujących to całkowity koszt tych czynności przewidziany dla wszystkich
urządzeń i planowanej liczby przeglądów.¹

## pakiet 2.37.
Pakiet 2.37.
L.p. | Nazwa sprzętu | Typ, model sprzętu | Producent | kategoria urządzenia | Ilość urządzeń | Szacunkowa ilość przeglądów wraz z oceną wszystkich urządzeń w okresie umowy | stawka VAT | Cena jadnostowa brutto czynności przeglądu, oceny i konserwacji ¹ | Łączny koszt brutto (kol.7 x kol.9)
1 | 2 | 3 | 4 | 5 | 6 | 7 | 8 | 9 | 10
2 | DIATERMIA - ZESTAW Z OPCJĄ ZAMYKANIA NACZYŃ | LS VALLEYLAB | COVIDIENT- MEDILAB USA | A | 1 | 3
Całkowity koszt - wartość brutto¹
Zakres czynności :
Wymagane przeglądy odbywają się po wcześniejszym zgłoszeniu użytkownika, zakończone wpisem do paszportów
technicznych lub na formularzu wykonanych czynności (jeśli brak paszportu). Wpis do paszportu lub na formularzu musi
zawierać : datę wykonania czynności, nazwisko serwisanta (pieczątka imienna) lub nazwę firmę (pieczątka firmowa), opis
wykonanych czynności, wyniki czynności, uwagi oraz termin następnej konserwacji – przeglądu.
Konserwacja polega na sprawdzeniu sprawności aparatury, regulacji, usuwaniu drobnych usterek, kontroli jakości, kontroli
bezpieczeństwa użytkowania.
W razie kosztownej naprawy wymagane jest uzyskanie akceptacji kosztów od Zamawiającego.
W każdej sytuacji wymagany jest wpis do paszportu lub na formularzy wykonanych czynności oraz protokół przeglądu lub naprawy.
| 1. | W przypadku konieczności wykonania napraw wykraczających poza zakres konserwacji ww. sprzętu, jeżeli Zamawiający
zleci nam wykonanie naprawy, zobowiązujemy się do jej realizacji w cenie brutto zł za roboczogodzinę …………………………….
Cena ta nie uwzględnia kosztów zakupu części zamiennych podlegających wymianie.
| 2. | Zaoferowana cena za usługi konserwacji (czynności przeglądowo-konserwujących), a także ewentualnych zleconych napraw
w ramach roboczogodziny uwzględnia wszystkie koszty związane z realizacją umowy, w tym m.in. koszty dojazdów.
3. Czas reakcji do ………………………… godzin.
4. Oferowany okres gwarancji po naprawie (co najmniej 6 miesięcy) wynosi: ……………………..
5.czas wykonania usługi………………………………..max 5 dni kalendarzowych
/ miejscowość, data /
/podpis Wykonawcy lub osoby upełnomocnionej prawnie/
Wartość brutto za wykonanie czynności przeglądowo-konserwujących to całkowity koszt tych czynności przewidziany dla wszystkich
urządzeń i planowanej liczby przeglądów.¹

## pakiet 2.38.
Pakiet 2.38.
L.p. | Nazwa sprzętu | Typ, model sprzętu | Producent | kategoria urządzenia | Ilość urządzeń | Szacunkowa ilość przeglądów wraz z oceną wszystkich urządzeń w okresie umowy | stawka VAT | Cena jadnostowa brutto czynności przeglądu, oceny i konserwacji ¹ | Łączny koszt brutto (kol.7 x kol.9)
1 | 2 | 3 | 4 | 5 | 6 | 7 | 8 | 9 | 10
1 | KARDIOMONITOR - MONITOR PODS. FUNKCJI ŻYCIOWYCH | BSM - 2303 K | NIHON KOHDEN - JAPONIA | A | 1 | 3
2 | MONITOR PODDST. FUNKCJI ŻYCIOWYCH | BSM 2351 K | NIHON KOHDEN - JAPONIA | A | 3 | 6
3 | KARDIOMONITOR | TRBSM - 6701 K LIFE | NIHON KOHDEN - JAPONIA; DIAGNOS | A | 5 | 15
4 | SYSTEMZESTAW DO CENTRALNEGO MONITOROWANIA | CNS 9701 K | NIHON KOHDEN - JAPONIA | A | 1 | 3
Całkowity koszt - wartość brutto¹
Zakres czynności :
Wymagane przeglądy odbywają się po wcześniejszym zgłoszeniu użytkownika, zakończone wpisem do paszportów
technicznych lub na formularzu wykonanych czynności (jeśli brak paszportu). Wpis do paszportu lub na formularzu musi
zawierać : datę wykonania czynności, nazwisko serwisanta (pieczątka imienna) lub nazwę firmę (pieczątka firmowa), opis
wykonanych czynności, wyniki czynności, uwagi oraz termin następnej konserwacji – przeglądu.
Konserwacja polega na sprawdzeniu sprawności aparatury, regulacji, usuwaniu drobnych usterek, kontroli jakości, kontroli
bezpieczeństwa użytkowania.
W razie kosztownej naprawy wymagane jest uzyskanie akceptacji kosztów od Zamawiającego.
W każdej sytuacji wymagany jest wpis do paszportu lub na formularzy wykonanych czynności oraz protokół przeglądu lub naprawy.
| 1. | W przypadku konieczności wykonania napraw wykraczających poza zakres konserwacji ww. sprzętu, jeżeli Zamawiający
zleci nam wykonanie naprawy, zobowiązujemy się do jej realizacji w cenie brutto zł za roboczogodzinę …………………………….
Cena ta nie uwzględnia kosztów zakupu części zamiennych podlegających wymianie.
| 2. | Zaoferowana cena za usługi konserwacji (czynności przeglądowo-konserwujących), a także ewentualnych zleconych napraw
w ramach roboczogodziny uwzględnia wszystkie koszty związane z realizacją umowy, w tym m.in. koszty dojazdów.
3. Czas reakcji do ………………………… godzin.
4. Oferowany okres gwarancji po naprawie (co najmniej 6 miesięcy) wynosi: ……………………..
5. czas wykonania usługi………………………………..max 5 dni kalendarzowych
/ miejscowość, data /
/podpis Wykonawcy lub osoby upełnomocnionej prawnie/
Wartość brutto za wykonanie czynności przeglądowo-konserwujących to całkowity koszt tych czynności przewidziany dla wszystkich
urządzeń i planowanej liczby przeglądów.¹

## pakiet 2.39.
Pakiet 2.39.
L.p. | Nazwa sprzętu | Typ, model sprzętu | Producent | kategoria urządzenia | Ilość urządzeń | Szacunkowa ilość przeglądów wraz z oceną wszystkich urządzeń w okresie umowy | stawka VAT | Cena jadnostowa brutto czynności przeglądu, oceny i konserwacji ¹ | Łączny koszt brutto (kol.7 x kol.9)
1 | 2 | 3 | 4 | 5 | 6 | 7 | 8 | 9 | 10
1 | KARDIOMONITOR NOWORODKOWY | COMPACT 9 | MEDICAL - NIEMCY | B | 1 | 3
2 | KARDIOMONITOR | CS-242 | WELCH ALLYN PROTOCOL SYSTEM - USA | B | 7 | 21
3 | KARDIOMONITOR | MEC 1000 | EMERGENCYMEDICAL - LUBLIN | B | 2 | 6
4 | KARDIOMONITOR | MEC 1200 | SHENSEN - CHINY | B | 1 | 3
5 | KARDIOMONITOR | 19 FFX3000 | EMTEL ZABRZE | B | 4 | 12
6 | KARDIOSTYMULATOR TERAPEUTYCZNY ZEW. | MIP-801 | INSTYTUT TECHNIKI I APARATURY MEDYCZNEJ - ZABRZE 1999 | B | 2 | 6
7 | KARDIOMONITOR | CM 4211 SA | "TEMED" - ZABRZE | B | 2 | 6
8 | KARDIOMONITOR ULTRAVIEW 2400 | 91369 OPTINOS 24704 | SPACELABS MEDICAL - USA | B | 1 | 3
9 | KARDIOMONITOR - MONITOR PACJENTA | PC - 3000; PC -3000A | SMENZHEN - CHINY | B | 2 | 5
Całkowity koszt - wartość brutto¹
Zakres czynności :
Wymagane przeglądy odbywają się po wcześniejszym zgłoszeniu użytkownika, zakończone wpisem do paszportów
technicznych lub na formularzu wykonanych czynności (jeśli brak paszportu). Wpis do paszportu lub na formularzu musi
zawierać : datę wykonania czynności, nazwisko serwisanta (pieczątka imienna) lub nazwę firmę (pieczątka firmowa), opis
wykonanych czynności, wyniki czynności, uwagi oraz termin następnej konserwacji – przeglądu.
Konserwacja polega na sprawdzeniu sprawności aparatury, regulacji, usuwaniu drobnych usterek, kontroli jakości, kontroli
bezpieczeństwa użytkowania.
W razie kosztownej naprawy wymagane jest uzyskanie akceptacji kosztów od Zamawiającego.
W każdej sytuacji wymagany jest wpis do paszportu lub na formularzy wykonanych czynności oraz protokół przeglądu lub naprawy.
| 1. | W przypadku konieczności wykonania napraw wykraczających poza zakres konserwacji ww. sprzętu, jeżeli Zamawiający
zleci nam wykonanie naprawy, zobowiązujemy się do jej realizacji w cenie brutto zł za roboczogodzinę …………………………….
Cena ta nie uwzględnia kosztów zakupu części zamiennych podlegających wymianie.
| 2. | Zaoferowana cena za usługi konserwacji (czynności przeglądowo-konserwujących), a także ewentualnych zleconych napraw
w ramach roboczogodziny uwzględnia wszystkie koszty związane z realizacją umowy, w tym m.in. koszty dojazdów.
3. Czas reakcji do ………………………… godzin.
4. Oferowany okres gwarancji po naprawie (co najmniej 6 miesięcy) wynosi: ……………………..
5. czas wykonania usługi………………………………..max 5 dni kalendarzowych
/ miejscowość, data /
/podpis Wykonawcy lub osoby upełnomocnionej prawnie/
Wartość brutto za wykonanie czynności przeglądowo-konserwujących to całkowity koszt tych czynności przewidziany dla wszystkich
urządzeń i planowanej liczby przeglądów.¹

## pakiet 2.40.
Pakiet 2.40.
L.p. | Nazwa sprzętu | Typ, model sprzętu | Producent | kategoria urządzenia | Ilość urządzeń | Szacunkowa ilość przeglądów wraz z oceną wszystkich urządzeń w okresie umowy | stawka VAT | Cena jadnostowa brutto czynności przeglądu, oceny i konserwacji ¹ | Łączny koszt brutto (kol.7 x kol.9)
1 | 2 | 3 | 4 | 5 | 6 | 7 | 8 | 9 | 10
1 | STERYLIZATOR PAROWY | EUROPA B xp 24 | MEDICINE - WŁOCHY | A | 1 | 3
2 | MYJNIA-DEZYNFEKTOR DO BASENÓW | AF 2.60 P.G | AT-OS DESINFECION TECHNOLOGY - WŁOCHY | A | 4 | 12
3 | MYJNIA - DEZYNFEKTOR DO BASENÓW | AF 2.45 P.G. | AT-OS DESINFECION TECHNOLOGY - WŁOCHY | A | 3 | 6
4 | MYJNIA - DEZYNFEKTOR DO BASENÓW | BP 100 HE | STEELCO - WŁOCHY | A | 1 | 3
Całkowity koszt - wartość brutto¹
Zakres czynności :
Wymagane przeglądy odbywają się po wcześniejszym zgłoszeniu użytkownika, zakończone wpisem do paszportów
technicznych lub na formularzu wykonanych czynności (jeśli brak paszportu). Wpis do paszportu lub na formularzu musi
zawierać : datę wykonania czynności, nazwisko serwisanta (pieczątka imienna) lub nazwę firmę (pieczątka firmowa), opis
wykonanych czynności, wyniki czynności, uwagi oraz termin następnej konserwacji – przeglądu.
Konserwacja polega na sprawdzeniu sprawności aparatury, regulacji, usuwaniu drobnych usterek, kontroli jakości, kontroli
bezpieczeństwa użytkowania.
W razie kosztownej naprawy wymagane jest uzyskanie akceptacji kosztów od Zamawiającego.
W każdej sytuacji wymagany jest wpis do paszportu lub na formularzy wykonanych czynności oraz protokół przeglądu lub naprawy.
| 1. | W przypadku konieczności wykonania napraw wykraczających poza zakres konserwacji ww. sprzętu, jeżeli Zamawiający
zleci nam wykonanie naprawy, zobowiązujemy się do jej realizacji w cenie brutto zł za roboczogodzinę …………………………….
Cena ta nie uwzględnia kosztów zakupu części zamiennych podlegających wymianie.
| 2. | Zaoferowana cena za usługi konserwacji (czynności przeglądowo-konserwujących), a także ewentualnych zleconych napraw
w ramach roboczogodziny uwzględnia wszystkie koszty związane z realizacją umowy, w tym m.in. koszty dojazdów.
3. Czas reakcji do ………………………… godzin.
4. Oferowany okres gwarancji po naprawie (co najmniej 6 miesięcy) wynosi: ……………………..
5. czas wykonania usługi………………………………..max 5 dni kalendarzowych
/ miejscowość, data /
/podpis Wykonawcy lub osoby upełnomocnionej prawnie/
Wartość brutto za wykonanie czynności przeglądowo-konserwujących to całkowity koszt tych czynności przewidziany dla wszystkich
urządzeń i planowanej liczby przeglądów.¹

## pakiet 2.41.
Pakiet 2.41.
L.p. | Nazwa sprzętu | Typ, model sprzętu | Producent | kategoria urządzenia | Ilość urządzeń | Szacunkowa ilość przeglądów wraz z oceną wszystkich urządzeń w okresie umowy | stawka VAT | Cena jadnostowa brutto czynności przeglądu, oceny i konserwacji ¹ | Łączny koszt brutto (kol.7 x kol.9)
1 | 2 | 3 | 4 | 5 | 6 | 7 | 8 | 9 | 10
4 | MYJNIA - DEZYNFEKTOR DO OBUWIA | PG 8582 | MIELE - NIEMCY | A | 1 | 3
Całkowity koszt - wartość brutto¹
Zakres czynności :
Wymagane przeglądy odbywają się po wcześniejszym zgłoszeniu użytkownika, zakończone wpisem do paszportów
technicznych lub na formularzu wykonanych czynności (jeśli brak paszportu). Wpis do paszportu lub na formularzu musi
zawierać : datę wykonania czynności, nazwisko serwisanta (pieczątka imienna) lub nazwę firmę (pieczątka firmowa), opis
wykonanych czynności, wyniki czynności, uwagi oraz termin następnej konserwacji – przeglądu.
Konserwacja polega na sprawdzeniu sprawności aparatury, regulacji, usuwaniu drobnych usterek, kontroli jakości, kontroli
bezpieczeństwa użytkowania.
W razie kosztownej naprawy wymagane jest uzyskanie akceptacji kosztów od Zamawiającego.
W każdej sytuacji wymagany jest wpis do paszportu lub na formularzy wykonanych czynności oraz protokół przeglądu lub naprawy.
| 1. | W przypadku konieczności wykonania napraw wykraczających poza zakres konserwacji ww. sprzętu, jeżeli Zamawiający
zleci nam wykonanie naprawy, zobowiązujemy się do jej realizacji w cenie brutto zł za roboczogodzinę …………………………….
Cena ta nie uwzględnia kosztów zakupu części zamiennych podlegających wymianie.
| 2. | Zaoferowana cena za usługi konserwacji (czynności przeglądowo-konserwujących), a także ewentualnych zleconych napraw
w ramach roboczogodziny uwzględnia wszystkie koszty związane z realizacją umowy, w tym m.in. koszty dojazdów.
3. Czas reakcji do ………………………… godzin.
4. Oferowany okres gwarancji po naprawie (co najmniej 6 miesięcy) wynosi: ……………………..
5. czas wykonania usługi………………………………..max 5 dni kalendarzowych
/ miejscowość, data /
/podpis Wykonawcy lub osoby upełnomocnionej prawnie/
Wartość brutto za wykonanie czynności przeglądowo-konserwujących to całkowity koszt tych czynności przewidziany dla wszystkich
urządzeń i planowanej liczby przeglądów.¹

## pakiet 2.42.
Pakiet 2.42.
L.p. | Nazwa sprzętu | Typ, model sprzętu | Producent | kategoria urządzenia | Ilość urządzeń | Szacunkowa ilość przeglądów wraz z oceną wszystkich urządzeń w okresie umowy | stawka VAT | Cena jadnostowa brutto czynności przeglądu, oceny i konserwacji ¹ | Łączny koszt brutto (kol.7 x kol.9)
1 | 2 | 3 | 4 | 5 | 6 | 7 | 8 | 9 | 10
4 | MACERATOR | SOLO | HAIGHENGIWEERUNG - ANGLIA | B | 1 | 2
Całkowity koszt - wartość brutto¹
Zakres czynności :
Wymagane przeglądy odbywają się po wcześniejszym zgłoszeniu użytkownika, zakończone wpisem do paszportów
technicznych lub na formularzu wykonanych czynności (jeśli brak paszportu). Wpis do paszportu lub na formularzu musi
zawierać : datę wykonania czynności, nazwisko serwisanta (pieczątka imienna) lub nazwę firmę (pieczątka firmowa), opis
wykonanych czynności, wyniki czynności, uwagi oraz termin następnej konserwacji – przeglądu.
Konserwacja polega na sprawdzeniu sprawności aparatury, regulacji, usuwaniu drobnych usterek, kontroli jakości, kontroli
bezpieczeństwa użytkowania.
W razie kosztownej naprawy wymagane jest uzyskanie akceptacji kosztów od Zamawiającego.
W każdej sytuacji wymagany jest wpis do paszportu lub na formularzy wykonanych czynności oraz protokół przeglądu lub naprawy.
| 1. | W przypadku konieczności wykonania napraw wykraczających poza zakres konserwacji ww. sprzętu, jeżeli Zamawiający
zleci nam wykonanie naprawy, zobowiązujemy się do jej realizacji w cenie brutto zł za roboczogodzinę …………………………….
Cena ta nie uwzględnia kosztów zakupu części zamiennych podlegających wymianie.
| 2. | Zaoferowana cena za usługi konserwacji (czynności przeglądowo-konserwujących), a także ewentualnych zleconych napraw
w ramach roboczogodziny uwzględnia wszystkie koszty związane z realizacją umowy, w tym m.in. koszty dojazdów.
3. Czas reakcji do ………………………… godzin.
4. Oferowany okres gwarancji po naprawie (co najmniej 6 miesięcy) wynosi: ……………………..
5. czas wykonania usługi………………………………..max 5 dni kalendarzowych
/ miejscowość, data /
/podpis Wykonawcy lub osoby upełnomocnionej prawnie/
Wartość brutto za wykonanie czynności przeglądowo-konserwujących to całkowity koszt tych czynności przewidziany dla wszystkich
urządzeń i planowanej liczby przeglądów.¹

## pakiet 2.43.
Pakiet 2.43.
L.p. | Nazwa sprzętu | Typ, model sprzętu | Producent | kategoria urządzenia | Ilość urządzeń | Szacunkowa ilość przeglądów wraz z oceną wszystkich urządzeń w okresie umowy | stawka VAT | Cena jadnostowa brutto czynności przeglądu, oceny i konserwacji ¹ | Łączny koszt brutto (kol.7 x kol.9)
1 | 2 | 3 | 4 | 5 | 6 | 7 | 8 | 9 | 10
1 | POMPA INFUZYJNA objętościowa | INFUSOMAT SPACE-8713050 | B.BRAUN - AESCULAP CHIFA | A | 17 | 26
2 | POMPA INFUZYJNA STRZYKAWKOWA | PERFUSOR SPACE -8713030 | B.BRAUN - AESCULAP CHIFA | A | 29 | 44
3 | STACJA DOKUJĄCA DO SYSTEME SPACE | 8713140 | B.BRAUN - AESCULAP CHIFA | A | 10 | 13
4 | MODUŁ KONTROLOWANIA INSULINOTERAPII | 8713584 | B.BRAUN - AESCULAP CHIFA | A | 1 | 2
Całkowity koszt - wartość brutto¹
Zakres czynności :
Wymagane przeglądy odbywają się po wcześniejszym zgłoszeniu użytkownika, zakończone wpisem do paszportów
technicznych lub na formularzu wykonanych czynności (jeśli brak paszportu). Wpis do paszportu lub na formularzu musi
zawierać : datę wykonania czynności, nazwisko serwisanta (pieczątka imienna) lub nazwę firmę (pieczątka firmowa), opis
wykonanych czynności, wyniki czynności, uwagi oraz termin następnej konserwacji – przeglądu.
Konserwacja polega na sprawdzeniu sprawności aparatury, regulacji, usuwaniu drobnych usterek, kontroli jakości, kontroli
bezpieczeństwa użytkowania.
W razie kosztownej naprawy wymagane jest uzyskanie akceptacji kosztów od Zamawiającego.
W każdej sytuacji wymagany jest wpis do paszportu lub na formularzy wykonanych czynności oraz protokół przeglądu lub naprawy.
| 1. | W przypadku konieczności wykonania napraw wykraczających poza zakres konserwacji ww. sprzętu, jeżeli Zamawiający
zleci nam wykonanie naprawy, zobowiązujemy się do jej realizacji w cenie brutto zł za roboczogodzinę …………………………….
Cena ta nie uwzględnia kosztów zakupu części zamiennych podlegających wymianie.
| 2. | Zaoferowana cena za usługi konserwacji (czynności przeglądowo-konserwujących), a także ewentualnych zleconych napraw
w ramach roboczogodziny uwzględnia wszystkie koszty związane z realizacją umowy, w tym m.in. koszty dojazdów.
3. Czas reakcji do ………………………… godzin.
4. Oferowany okres gwarancji po naprawie (co najmniej 6 miesięcy) wynosi: ……………………..
5. czas wykonania usługi………………………………..max 5 dni kalendarzowych
/ miejscowość, data /
/podpis Wykonawcy lub osoby upełnomocnionej prawnie/
Wartość brutto za wykonanie czynności przeglądowo-konserwujących to całkowity koszt tych czynności przewidziany dla wszystkich
urządzeń i planowanej liczby przeglądów.¹

## pakiet 2.44.
Pakiet 2.44.
L.p. | Nazwa sprzętu | Typ, model sprzętu | Producent | kategoria urządzenia | Ilość urządzeń | Szacunkowa ilość przeglądów wraz z oceną wszystkich urządzeń w okresie umowy | stawka VAT | Cena jadnostowa brutto czynności przeglądu, oceny i konserwacji ¹ | Łączny koszt brutto (kol.7 x kol.9)
1 | 2 | 3 | 4 | 5 | 6 | 7 | 8 | 9 | 10
1 | KOLUMNA ENDOSPKOPWA Z WYPOSAŻENIEM W SZCZEGÓLNOŚCI W : MONITOR ; DIATERMIA ELEKTROCHIRURGICZNA ; SSA ;ŹRÓDŁO ŚWIATŁA;FIBEROSKOP; | AUTOCON 200 | KARL STORZ/ERBE ELEKTROMEDIZIN - NIEMCY | B | 1 | 3
2 | LAPAROSKOP - WIEŻA | ICF - 24052p | KARL STORZ/ERBE ELEKTROMEDIZIN - NIEMCY | B | 1 | 3
Całkowity koszt - wartość brutto¹
Zakres czynności :
Wymagane przeglądy odbywają się po wcześniejszym zgłoszeniu użytkownika, zakończone wpisem do paszportów
technicznych lub na formularzu wykonanych czynności (jeśli brak paszportu). Wpis do paszportu lub na formularzu musi
zawierać : datę wykonania czynności, nazwisko serwisanta (pieczątka imienna) lub nazwę firmę (pieczątka firmowa), opis
wykonanych czynności, wyniki czynności, uwagi oraz termin następnej konserwacji – przeglądu.
Konserwacja polega na sprawdzeniu sprawności aparatury, regulacji, usuwaniu drobnych usterek, kontroli jakości, kontroli
bezpieczeństwa użytkowania.
W razie kosztownej naprawy wymagane jest uzyskanie akceptacji kosztów od Zamawiającego.
W każdej sytuacji wymagany jest wpis do paszportu lub na formularzy wykonanych czynności oraz protokół przeglądu lub naprawy.
| 1. | W przypadku konieczności wykonania napraw wykraczających poza zakres konserwacji ww. sprzętu, jeżeli Zamawiający
zleci nam wykonanie naprawy, zobowiązujemy się do jej realizacji w cenie brutto zł za roboczogodzinę …………………………….
Cena ta nie uwzględnia kosztów zakupu części zamiennych podlegających wymianie.
| 2. | Zaoferowana cena za usługi konserwacji (czynności przeglądowo-konserwujących), a także ewentualnych zleconych napraw
w ramach roboczogodziny uwzględnia wszystkie koszty związane z realizacją umowy, w tym m.in. koszty dojazdów.
3. Czas reakcji do ………………………… godzin.
4. Oferowany okres gwarancji po naprawie (co najmniej 6 miesięcy) wynosi: ……………………..
5. czas wykonania usługi………………………………..max 5 dni kalendarzowych
/ miejscowość, data /
/podpis Wykonawcy lub osoby upełnomocnionej prawnie/
Wartość brutto za wykonanie czynności przeglądowo-konserwujących to całkowity koszt tych czynności przewidziany dla wszystkich
urządzeń i planowanej liczby przeglądów.¹

## pakiet 2.45.
Pakiet 2.45.
L.p. | Nazwa sprzętu | Typ, model sprzętu | Producent | kategoria urządzenia | Ilość urządzeń | Szacunkowa ilość przeglądów wraz z oceną wszystkich urządzeń w okresie umowy | stawka VAT | Cena jadnostowa brutto czynności przeglądu, oceny i konserwacji ¹ | Łączny koszt brutto (kol.7 x kol.9)
1 | 2 | 3 | 4 | 5 | 6 | 7 | 8 | 9 | 10
1 | USG ALOKA z głowicami 4 szt | PROSOUND 3500 SX | HITACHI ALOKA MEDICAL | B | 1 | 3
2 | USG ALOKA z głowicami 3 szt. | PROSUND 3500 SV | HITACHI ALOKA MEDICAL | B | 1 | 3
3 | USG ALOKA | PROSOUND ALPHA - 7 | HITACHI ALOKA MEDICAL | B | 1 | 3
| USG Z KOLOROWYM DOPLEREM | ALPHA PROSUND | HITACHI - JAPONIA | B | 1 | 2
Całkowity koszt - wartość brutto¹
Zakres czynności :
Wymagane przeglądy odbywają się po wcześniejszym zgłoszeniu użytkownika, zakończone wpisem do paszportów
technicznych lub na formularzu wykonanych czynności (jeśli brak paszportu). Wpis do paszportu lub na formularzu musi
zawierać : datę wykonania czynności, nazwisko serwisanta (pieczątka imienna) lub nazwę firmę (pieczątka firmowa), opis
wykonanych czynności, wyniki czynności, uwagi oraz termin następnej konserwacji – przeglądu.
Konserwacja polega na sprawdzeniu sprawności aparatury, regulacji, usuwaniu drobnych usterek, kontroli jakości, kontroli
bezpieczeństwa użytkowania.
W razie kosztownej naprawy wymagane jest uzyskanie akceptacji kosztów od Zamawiającego.
W każdej sytuacji wymagany jest wpis do paszportu lub na formularzy wykonanych czynności oraz protokół przeglądu lub naprawy.
| 1. | W przypadku konieczności wykonania napraw wykraczających poza zakres konserwacji ww. sprzętu, jeżeli Zamawiający
zleci nam wykonanie naprawy, zobowiązujemy się do jej realizacji w cenie brutto zł za roboczogodzinę …………………………….
Cena ta nie uwzględnia kosztów zakupu części zamiennych podlegających wymianie.
| 2. | Zaoferowana cena za usługi konserwacji (czynności przeglądowo-konserwujących), a także ewentualnych zleconych napraw
w ramach roboczogodziny uwzględnia wszystkie koszty związane z realizacją umowy, w tym m.in. koszty dojazdów.
3. Czas reakcji do ………………………… godzin.
4. Oferowany okres gwarancji po naprawie (co najmniej 6 miesięcy) wynosi: ……………………..
5. czas wykonania usługi………………………………..max 5 dni kalendarzowych
/ miejscowość, data /
/podpis Wykonawcy lub osoby upełnomocnionej prawnie/
Wartość brutto za wykonanie czynności przeglądowo-konserwujących to całkowity koszt tych czynności przewidziany dla wszystkich
urządzeń i planowanej liczby przeglądów.¹

## pakiet 2.46.
Pakiet 2.46.
L.p. | Nazwa sprzętu | Typ, model sprzętu | Producent | kategoria urządzenia | Ilość urządzeń | Szacunkowa ilość przeglądów wraz z oceną wszystkich urządzeń w okresie umowy | stawka VAT | Cena jadnostowa brutto czynności przeglądu, oceny i konserwacji ¹ | Łączny koszt brutto (kol.7 x kol.9)
1 | 2 | 3 | 4 | 5 | 6 | 7 | 8 | 9 | 10
1 | ARTROSKOP DO CHIRURGII BIOPOLARNEJ - ZESTAW |  | CONMED LINVATECK - USA | A | 1 | 3
2 | WIEŻA ARTROSKOPOWA |  | CONMED LINVATECK - USA | A | 1 | 3
Całkowity koszt - wartość brutto¹
Zakres czynności :
Wymagane przeglądy odbywają się po wcześniejszym zgłoszeniu użytkownika, zakończone wpisem do paszportów
technicznych lub na formularzu wykonanych czynności (jeśli brak paszportu). Wpis do paszportu lub na formularzu musi
zawierać : datę wykonania czynności, nazwisko serwisanta (pieczątka imienna) lub nazwę firmę (pieczątka firmowa), opis
wykonanych czynności, wyniki czynności, uwagi oraz termin następnej konserwacji – przeglądu.
Konserwacja polega na sprawdzeniu sprawności aparatury, regulacji, usuwaniu drobnych usterek, kontroli jakości, kontroli
bezpieczeństwa użytkowania.
W razie kosztownej naprawy wymagane jest uzyskanie akceptacji kosztów od Zamawiającego.
W każdej sytuacji wymagany jest wpis do paszportu lub na formularzy wykonanych czynności oraz protokół przeglądu lub naprawy.
| 1. | W przypadku konieczności wykonania napraw wykraczających poza zakres konserwacji ww. sprzętu, jeżeli Zamawiający
zleci nam wykonanie naprawy, zobowiązujemy się do jej realizacji w cenie brutto zł za roboczogodzinę …………………………….
Cena ta nie uwzględnia kosztów zakupu części zamiennych podlegających wymianie.
| 2. | Zaoferowana cena za usługi konserwacji (czynności przeglądowo-konserwujących), a także ewentualnych zleconych napraw
w ramach roboczogodziny uwzględnia wszystkie koszty związane z realizacją umowy, w tym m.in. koszty dojazdów.
3. Czas reakcji do ………………………… godzin.
4. Oferowany okres gwarancji po naprawie (co najmniej 6 miesięcy) wynosi: ……………………..
5. czas wykonania usługi………………………………..max 5 dni kalendarzowych
/ miejscowość, data /
/podpis Wykonawcy lub osoby upełnomocnionej prawnie/
Wartość brutto za wykonanie czynności przeglądowo-konserwujących to całkowity koszt tych czynności przewidziany dla wszystkich
urządzeń i planowanej liczby przeglądów.¹

## pakiet 2.47.
Pakiet 2.47.
L.p. | Nazwa sprzętu | Typ, model sprzętu | Producent | kategoria urządzenia | Ilość urządzeń | Szacunkowa ilość przeglądów wraz z oceną wszystkich urządzeń w okresie umowy | stawka VAT | Cena jadnostowa brutto czynności przeglądu, oceny i konserwacji ¹ | Łączny koszt brutto (kol.7 x kol.9)
1 | 2 | 3 | 4 | 5 | 6 | 7 | 8 | 9 | 10
1 | SYSTEM CENTRALNEGO MONITORINGU | S.C. 60 | SINO - HERO NIEMCY | B | 3 | 3
2 | SYSTEM CENTRALNEGO MONITORINGU - MONITOR PACJENTA | S90 | SINO - HERO NIEMCY | B | 17 | 51
Całkowity koszt - wartość brutto¹
Zakres czynności :
Wymagane przeglądy odbywają się po wcześniejszym zgłoszeniu użytkownika, zakończone wpisem do paszportów
technicznych lub na formularzu wykonanych czynności (jeśli brak paszportu). Wpis do paszportu lub na formularzu musi
zawierać : datę wykonania czynności, nazwisko serwisanta (pieczątka imienna) lub nazwę firmę (pieczątka firmowa), opis
wykonanych czynności, wyniki czynności, uwagi oraz termin następnej konserwacji – przeglądu.
Konserwacja polega na sprawdzeniu sprawności aparatury, regulacji, usuwaniu drobnych usterek, kontroli jakości, kontroli
bezpieczeństwa użytkowania.
W razie kosztownej naprawy wymagane jest uzyskanie akceptacji kosztów od Zamawiającego.
W każdej sytuacji wymagany jest wpis do paszportu lub na formularzy wykonanych czynności oraz protokół przeglądu lub naprawy.
| 1. | W przypadku konieczności wykonania napraw wykraczających poza zakres konserwacji ww. sprzętu, jeżeli Zamawiający
zleci nam wykonanie naprawy, zobowiązujemy się do jej realizacji w cenie brutto zł za roboczogodzinę …………………………….
Cena ta nie uwzględnia kosztów zakupu części zamiennych podlegających wymianie.
| 2. | Zaoferowana cena za usługi konserwacji (czynności przeglądowo-konserwujących), a także ewentualnych zleconych napraw
w ramach roboczogodziny uwzględnia wszystkie koszty związane z realizacją umowy, w tym m.in. koszty dojazdów.
3. Czas reakcji do ………………………… godzin.
4. Oferowany okres gwarancji po naprawie (co najmniej 6 miesięcy) wynosi: ……………………..
5. czas wykonania usługi………………………………..max 5 dni kalendarzowych
/ miejscowość, data /
/podpis Wykonawcy lub osoby upełnomocnionej prawnie/
Wartość brutto za wykonanie czynności przeglądowo-konserwujących to całkowity koszt tych czynności przewidziany dla wszystkich
urządzeń i planowanej liczby przeglądów.¹

## pakiet 2.48.
Pakiet 2.48.
L.p. | Nazwa sprzętu | Typ, model sprzętu | Producent | kategoria urządzenia | Ilość urządzeń | Szacunkowa ilość przeglądów wraz z oceną wszystkich urządzeń w okresie umowy | stawkla VAT | Cena jadnostowa brutto czynności przeglądu, oceny i konserwacji ¹ | Łączny koszt brutto (kol.7 x kol.9)
1 | 2 | 3 | 4 | 5 | 6 | 7 | 8 | 9 | 10
1 | ZESTAW LAMP OPERACYJNYCH | OL 01 NEXUS | INFIMED - ŻYWIEC | B | 3 | 9
Całkowity koszt - wartość brutto¹
Zakres czynności :
Wymagane przeglądy odbywają się po wcześniejszym zgłoszeniu użytkownika, zakończone wpisem do paszportów
technicznych lub na formularzu wykonanych czynności (jeśli brak paszportu). Wpis do paszportu lub na formularzu musi
zawierać : datę wykonania czynności, nazwisko serwisanta (pieczątka imienna) lub nazwę firmę (pieczątka firmowa), opis
wykonanych czynności, wyniki czynności, uwagi oraz termin następnej konserwacji – przeglądu.
Konserwacja polega na sprawdzeniu sprawności aparatury, regulacji, usuwaniu drobnych usterek, kontroli jakości, kontroli
bezpieczeństwa użytkowania.
W razie kosztownej naprawy wymagane jest uzyskanie akceptacji kosztów od Zamawiającego.
W każdej sytuacji wymagany jest wpis do paszportu lub na formularzy wykonanych czynności oraz protokół przeglądu lub naprawy.
| 1. | W przypadku konieczności wykonania napraw wykraczających poza zakres konserwacji ww. sprzętu, jeżeli Zamawiający
zleci nam wykonanie naprawy, zobowiązujemy się do jej realizacji w cenie brutto zł za roboczogodzinę …………………………….
Cena ta nie uwzględnia kosztów zakupu części zamiennych podlegających wymianie.
| 2. | Zaoferowana cena za usługi konserwacji (czynności przeglądowo-konserwujących), a także ewentualnych zleconych napraw
w ramach roboczogodziny uwzględnia wszystkie koszty związane z realizacją umowy, w tym m.in. koszty dojazdów.
3. Czas reakcji do ………………………… godzin.
4. Oferowany okres gwarancji po naprawie (co najmniej 6 miesięcy) wynosi: ……………………..
5. czas wykonania usługi………………………………..max 5 dni kalendarzowych
/ miejscowość, data /
/podpis Wykonawcy lub osoby upełnomocnionej prawnie/
Wartość brutto za wykonanie czynności przeglądowo-konserwujących to całkowity koszt tych czynności przewidziany dla wszystkich
urządzeń i planowanej liczby przeglądów.¹

## pakiet 2.49.
Pakiet 2.49.
L.p. | Nazwa sprzętu | Typ, model sprzętu | Producent | kategoria urządzenia | Ilość urządzeń | Szacunkowa ilość przeglądów wraz z oceną wszystkich urządzeń w okresie umowy | stawka VAT | Cena jadnostowa brutto czynności przeglądu, oceny i konserwacji ¹ | Łączny koszt brutto (kol.7 x kol.9)
1 | 2 | 3 | 4 | 5 | 6 | 7 |  | 8 | 9
1 | ŁÓŻKO SZPITALNE NANO ICU + MATERAC | LE-12 | FAMED ZYWIEC | B | 2 | 6
Całkowity koszt - wartość brutto¹
Zakres czynności :
Wymagane przeglądy odbywają się po wcześniejszym zgłoszeniu użytkownika, zakończone wpisem do paszportów
technicznych lub na formularzu wykonanych czynności (jeśli brak paszportu). Wpis do paszportu lub na formularzu musi
zawierać : datę wykonania czynności, nazwisko serwisanta (pieczątka imienna) lub nazwę firmę (pieczątka firmowa), opis
wykonanych czynności, wyniki czynności, uwagi oraz termin następnej konserwacji – przeglądu.
Konserwacja polega na sprawdzeniu sprawności aparatury, regulacji, usuwaniu drobnych usterek, kontroli jakości, kontroli
bezpieczeństwa użytkowania.
W razie kosztownej naprawy wymagane jest uzyskanie akceptacji kosztów od Zamawiającego.
W każdej sytuacji wymagany jest wpis do paszportu lub na formularzy wykonanych czynności oraz protokół przeglądu lub naprawy.
| 1. | W przypadku konieczności wykonania napraw wykraczających poza zakres konserwacji ww. sprzętu, jeżeli Zamawiający
zleci nam wykonanie naprawy, zobowiązujemy się do jej realizacji w cenie brutto zł za roboczogodzinę …………………………….
Cena ta nie uwzględnia kosztów zakupu części zamiennych podlegających wymianie.
| 2. | Zaoferowana cena za usługi konserwacji (czynności przeglądowo-konserwujących), a także ewentualnych zleconych napraw
w ramach roboczogodziny uwzględnia wszystkie koszty związane z realizacją umowy, w tym m.in. koszty dojazdów.
3. Czas reakcji do ………………………… godzin.
4. Oferowany okres gwarancji po naprawie (co najmniej 6 miesięcy) wynosi: ……………………..
5. czas wykonania usługi………………………………..max 5 dni kalendarzowych
/ miejscowość, data /
/podpis Wykonawcy lub osoby upełnomocnionej prawnie/
Wartość brutto za wykonanie czynności przeglądowo-konserwujących to całkowity koszt tych czynności przewidziany dla wszystkich
urządzeń i planowanej liczby przeglądów.¹

## pakiet 2.50.
Pakiet 2.50.
L.p. | Nazwa sprzętu | Typ, model sprzętu | Producent | kategoria urządzenia | Ilość urządzeń | Szacunkowa ilość przeglądów wraz z oceną wszystkich urządzeń w okresie umowy | stawka VAT | Cena jadnostowa brutto czynności przeglądu, oceny i konserwacji ¹ | Łączny koszt brutto (kol.7 x kol.9)
1 | 2 | 3 | 4 | 5 | 6 | 7 | 8 | 9 | 10
1 | LÓŻKO Z SZAFKĄ PRZYŁÓŻKOWĄ | ABE - 190 - T | PROMA - REHA - CZECHY | B | 14 | 42
Całkowity koszt - wartość brutto¹
Zakres czynności :
Wymagane przeglądy odbywają się po wcześniejszym zgłoszeniu użytkownika, zakończone wpisem do paszportów
technicznych lub na formularzu wykonanych czynności (jeśli brak paszportu). Wpis do paszportu lub na formularzu musi
zawierać : datę wykonania czynności, nazwisko serwisanta (pieczątka imienna) lub nazwę firmę (pieczątka firmowa), opis
wykonanych czynności, wyniki czynności, uwagi oraz termin następnej konserwacji – przeglądu.
Konserwacja polega na sprawdzeniu sprawności aparatury, regulacji, usuwaniu drobnych usterek, kontroli jakości, kontroli
bezpieczeństwa użytkowania.
W razie kosztownej naprawy wymagane jest uzyskanie akceptacji kosztów od Zamawiającego.
W każdej sytuacji wymagany jest wpis do paszportu lub na formularzy wykonanych czynności oraz protokół przeglądu lub naprawy.
| 1. | W przypadku konieczności wykonania napraw wykraczających poza zakres konserwacji ww. sprzętu, jeżeli Zamawiający
zleci nam wykonanie naprawy, zobowiązujemy się do jej realizacji w cenie brutto zł za roboczogodzinę …………………………….
Cena ta nie uwzględnia kosztów zakupu części zamiennych podlegających wymianie.
| 2. | Zaoferowana cena za usługi konserwacji (czynności przeglądowo-konserwujących), a także ewentualnych zleconych napraw
w ramach roboczogodziny uwzględnia wszystkie koszty związane z realizacją umowy, w tym m.in. koszty dojazdów.
3. Czas reakcji do ………………………… godzin.
4. Oferowany okres gwarancji po naprawie (co najmniej 6 miesięcy) wynosi: ……………………..
5. czas wykonania usługi………………………………..max 5 dni kalendarzowych
/ miejscowość, data /
/podpis Wykonawcy lub osoby upełnomocnionej prawnie/
Wartość brutto za wykonanie czynności przeglądowo-konserwujących to całkowity koszt tych czynności przewidziany dla wszystkich
urządzeń i planowanej liczby przeglądów.¹

## pakiet 2.51.
Pakiet 2.51.
L.p. | Nazwa sprzętu | Typ, model sprzętu | Producent | kategoria urządzenia | Ilość urządzeń | Szacunkowa ilość przeglądów wraz z oceną wszystkich urządzeń w okresie umowy | stawka VAT | Cena jadnostowa brutto czynności przeglądu, oceny i konserwacji ¹ | Łączny koszt brutto (kol.7 x kol.9)
1 | 2 | 3 | 4 | 5 | 6 | 7 | 8 | 9 | 10
1 | ŁÓŻKA WIELOFUNKCYJNE | MODENA 213211 | STOLTER-STOLNO | B | 27 | 81
Całkowity koszt - wartość brutto¹
Zakres czynności :
Wymagane przeglądy odbywają się po wcześniejszym zgłoszeniu użytkownika, zakończone wpisem do paszportów
technicznych lub na formularzu wykonanych czynności (jeśli brak paszportu). Wpis do paszportu lub na formularzu musi
zawierać : datę wykonania czynności, nazwisko serwisanta (pieczątka imienna) lub nazwę firmę (pieczątka firmowa), opis
wykonanych czynności, wyniki czynności, uwagi oraz termin następnej konserwacji – przeglądu.
Konserwacja polega na sprawdzeniu sprawności aparatury, regulacji, usuwaniu drobnych usterek, kontroli jakości, kontroli
bezpieczeństwa użytkowania.
W razie kosztownej naprawy wymagane jest uzyskanie akceptacji kosztów od Zamawiającego.
W każdej sytuacji wymagany jest wpis do paszportu lub na formularzy wykonanych czynności oraz protokół przeglądu lub naprawy.
| 1. | W przypadku konieczności wykonania napraw wykraczających poza zakres konserwacji ww. sprzętu, jeżeli Zamawiający
zleci nam wykonanie naprawy, zobowiązujemy się do jej realizacji w cenie brutto zł za roboczogodzinę …………………………….
Cena ta nie uwzględnia kosztów zakupu części zamiennych podlegających wymianie.
| 2. | Zaoferowana cena za usługi konserwacji (czynności przeglądowo-konserwujących), a także ewentualnych zleconych napraw
w ramach roboczogodziny uwzględnia wszystkie koszty związane z realizacją umowy, w tym m.in. koszty dojazdów.
3. Czas reakcji do ………………………… godzin.
4. Oferowany okres gwarancji po naprawie (co najmniej 6 miesięcy) wynosi: ……………………..
5. czas wykonania usługi………………………………..max 5 dni kalendarzowych
/ miejscowość, data /
/podpis Wykonawcy lub osoby upełnomocnionej prawnie/
Wartość brutto za wykonanie czynności przeglądowo-konserwujących to całkowity koszt tych czynności przewidziany dla wszystkich
urządzeń i planowanej liczby przeglądów.¹

## pakiet 2.52.
Pakiet 2.52.
L.p. | Nazwa sprzętu | Typ, model sprzętu | Producent | kategoria urządzenia | Ilość urządzeń | Szacunkowa ilość przeglądów wraz z oceną wszystkich urządzeń w okresie umowy | stawka VAT | Cena jadnostowa brutto czynności przeglądu, oceny i konserwacji ¹ | Łączny koszt brutto (kol.7 x kol.9)
1 | 2 | 3 | 4 | 5 | 6 | 7 | 9 | 9 | 10
1 | ŁÓŻKO DO INTENSYWNEJ OPIEKI MEDYCZNEJ | 3XC; LATERNA;MULTICARE | LINET - CZECHY | B | 5 | 15
Całkowity koszt - wartość brutto¹
Zakres czynności :
Wymagane przeglądy odbywają się po wcześniejszym zgłoszeniu użytkownika, zakończone wpisem do paszportów
technicznych lub na formularzu wykonanych czynności (jeśli brak paszportu). Wpis do paszportu lub na formularzu musi
zawierać : datę wykonania czynności, nazwisko serwisanta (pieczątka imienna) lub nazwę firmę (pieczątka firmowa), opis
wykonanych czynności, wyniki czynności, uwagi oraz termin następnej konserwacji – przeglądu.
Konserwacja polega na sprawdzeniu sprawności aparatury, regulacji, usuwaniu drobnych usterek, kontroli jakości, kontroli
bezpieczeństwa użytkowania.
W razie kosztownej naprawy wymagane jest uzyskanie akceptacji kosztów od Zamawiającego.
W każdej sytuacji wymagany jest wpis do paszportu lub na formularzy wykonanych czynności oraz protokół przeglądu lub naprawy.
| 1. | W przypadku konieczności wykonania napraw wykraczających poza zakres konserwacji ww. sprzętu, jeżeli Zamawiający
zleci nam wykonanie naprawy, zobowiązujemy się do jej realizacji w cenie brutto zł za roboczogodzinę …………………………….
Cena ta nie uwzględnia kosztów zakupu części zamiennych podlegających wymianie.
| 2. | Zaoferowana cena za usługi konserwacji (czynności przeglądowo-konserwujących), a także ewentualnych zleconych napraw
w ramach roboczogodziny uwzględnia wszystkie koszty związane z realizacją umowy, w tym m.in. koszty dojazdów.
3. Czas reakcji do ………………………… godzin.
4. Oferowany okres gwarancji po naprawie (co najmniej 6 miesięcy) wynosi: ……………………..
5. czas wykonania usługi………………………………..max 5 dni kalendarzowych
/ miejscowość, data /
/podpis Wykonawcy lub osoby upełnomocnionej prawnie/
Wartość brutto za wykonanie czynności przeglądowo-konserwujących to całkowity koszt tych czynności przewidziany dla wszystkich
urządzeń i planowanej liczby przeglądów.¹

## pakiet 2.53.
Pakiet 2.53.
L.p. | Nazwa sprzętu | Typ, model sprzętu | Producent | kategoria urządzenia | Ilość urządzeń | Szacunkowa ilość przeglądów wraz z oceną wszystkich urządzeń w okresie umowy | stawka VAT | Cena jadnostowa brutto czynności przeglądu, oceny i konserwacji ¹ | Łączny koszt brutto (kol.7 x kol.9)
1 | 2 | 3 | 4 | 5 | 6 | 7 | 8 | 9 | 10
1 | ŁÓŻKO REHABILITACYJNE | A 6-3 S/T | METALOWIC - NAMYSŁÓW | B | 4 | 8
Całkowity koszt - wartość brutto¹
Zakres czynności :
Wymagane przeglądy odbywają się po wcześniejszym zgłoszeniu użytkownika, zakończone wpisem do paszportów
technicznych lub na formularzu wykonanych czynności (jeśli brak paszportu). Wpis do paszportu lub na formularzu musi
zawierać : datę wykonania czynności, nazwisko serwisanta (pieczątka imienna) lub nazwę firmę (pieczątka firmowa), opis
wykonanych czynności, wyniki czynności, uwagi oraz termin następnej konserwacji – przeglądu.
Konserwacja polega na sprawdzeniu sprawności aparatury, regulacji, usuwaniu drobnych usterek, kontroli jakości, kontroli
bezpieczeństwa użytkowania.
W razie kosztownej naprawy wymagane jest uzyskanie akceptacji kosztów od Zamawiającego.
W każdej sytuacji wymagany jest wpis do paszportu lub na formularzy wykonanych czynności oraz protokół przeglądu lub naprawy.
| 1. | W przypadku konieczności wykonania napraw wykraczających poza zakres konserwacji ww. sprzętu, jeżeli Zamawiający
zleci nam wykonanie naprawy, zobowiązujemy się do jej realizacji w cenie brutto zł za roboczogodzinę …………………………….
Cena ta nie uwzględnia kosztów zakupu części zamiennych podlegających wymianie.
| 2. | Zaoferowana cena za usługi konserwacji (czynności przeglądowo-konserwujących), a także ewentualnych zleconych napraw
w ramach roboczogodziny uwzględnia wszystkie koszty związane z realizacją umowy, w tym m.in. koszty dojazdów.
3. Czas reakcji do ………………………… godzin.
4. Oferowany okres gwarancji po naprawie (co najmniej 6 miesięcy) wynosi: ……………………..
5. czas wykonania usługi………………………………..max 5 dni kalendarzowych
/ miejscowość, data /
/podpis Wykonawcy lub osoby upełnomocnionej prawnie/
Wartość brutto za wykonanie czynności przeglądowo-konserwujących to całkowity koszt tych czynności przewidziany dla wszystkich
urządzeń i planowanej liczby przeglądów.¹

## pakiet 2.54.
Pakiet 2.54.
L.p. | Nazwa sprzętu | Typ, model sprzętu | Producent | kategoria urządzenia | Ilość urządzeń | Szacunkowa ilość przeglądów wraz z oceną wszystkich urządzeń w okresie umowy | stawka VAT | Cena jadnostowa brutto czynności przeglądu, oceny i konserwacji ¹ | Łączny koszt brutto (kol.7 x kol.9)
1 | 2 | 3 | 4 | 5 | 6 | 7 | 8 | 9 | 10
1 | ZESTAW MIESZAJACY TLEN I PODTLENEK AZOTU | A II 5000F | AUMBULANC - CHINY | B | 1 | 3
Całkowity koszt - wartość brutto¹
Zakres czynności :
Wymagane przeglądy odbywają się po wcześniejszym zgłoszeniu użytkownika, zakończone wpisem do paszportów
technicznych lub na formularzu wykonanych czynności (jeśli brak paszportu). Wpis do paszportu lub na formularzu musi
zawierać : datę wykonania czynności, nazwisko serwisanta (pieczątka imienna) lub nazwę firmę (pieczątka firmowa), opis
wykonanych czynności, wyniki czynności, uwagi oraz termin następnej konserwacji – przeglądu.
Konserwacja polega na sprawdzeniu sprawności aparatury, regulacji, usuwaniu drobnych usterek, kontroli jakości, kontroli
bezpieczeństwa użytkowania.
W razie kosztownej naprawy wymagane jest uzyskanie akceptacji kosztów od Zamawiającego.
W każdej sytuacji wymagany jest wpis do paszportu lub na formularzy wykonanych czynności oraz protokół przeglądu lub naprawy.
| 1. | W przypadku konieczności wykonania napraw wykraczających poza zakres konserwacji ww. sprzętu, jeżeli Zamawiający
zleci nam wykonanie naprawy, zobowiązujemy się do jej realizacji w cenie brutto zł za roboczogodzinę …………………………….
Cena ta nie uwzględnia kosztów zakupu części zamiennych podlegających wymianie.
| 2. | Zaoferowana cena za usługi konserwacji (czynności przeglądowo-konserwujących), a także ewentualnych zleconych napraw
w ramach roboczogodziny uwzględnia wszystkie koszty związane z realizacją umowy, w tym m.in. koszty dojazdów.
3. Czas reakcji do ………………………… godzin.
4. Oferowany okres gwarancji po naprawie (co najmniej 6 miesięcy) wynosi: ……………………..
5. czas wykonania usługi………………………………..max 5 dni kalendarzowych
/ miejscowość, data /
/podpis Wykonawcy lub osoby upełnomocnionej prawnie/
Wartość brutto za wykonanie czynności przeglądowo-konserwujących to całkowity koszt tych czynności przewidziany dla wszystkich
urządzeń i planowanej liczby przeglądów.¹

## pakiet 2.55.
Pakiet 2.55.
L.p. | Nazwa sprzętu | Typ, model sprzętu | Producent | kategoria urządzenia | Ilość urządzeń | Szacunkowa ilość przeglądów wraz z oceną wszystkich urządzeń w okresie umowy | stawka VAT | Cena jadnostowa brutto czynności przeglądu, oceny i konserwacji ¹ | Łączny koszt brutto (kol.7 x kol.9)
1 | 2 | 3 | 4 | 5 | 6 | 7 | 8 | 9 | 10
1 | BIEŻNIA | B-G12 MODEL C V.001 | ASPEL - ZABRZE | B | 1 | 3
Całkowity koszt - wartość brutto¹
Zakres czynności :
Wymagane przeglądy odbywają się po wcześniejszym zgłoszeniu użytkownika, zakończone wpisem do paszportów
technicznych lub na formularzu wykonanych czynności (jeśli brak paszportu). Wpis do paszportu lub na formularzu musi
zawierać : datę wykonania czynności, nazwisko serwisanta (pieczątka imienna) lub nazwę firmę (pieczątka firmowa), opis
wykonanych czynności, wyniki czynności, uwagi oraz termin następnej konserwacji – przeglądu.
Konserwacja polega na sprawdzeniu sprawności aparatury, regulacji, usuwaniu drobnych usterek, kontroli jakości, kontroli
bezpieczeństwa użytkowania.
W razie kosztownej naprawy wymagane jest uzyskanie akceptacji kosztów od Zamawiającego.
W każdej sytuacji wymagany jest wpis do paszportu lub na formularzy wykonanych czynności oraz protokół przeglądu lub naprawy.
| 1. | W przypadku konieczności wykonania napraw wykraczających poza zakres konserwacji ww. sprzętu, jeżeli Zamawiający
zleci nam wykonanie naprawy, zobowiązujemy się do jej realizacji w cenie brutto zł za roboczogodzinę …………………………….
Cena ta nie uwzględnia kosztów zakupu części zamiennych podlegających wymianie.
| 2. | Zaoferowana cena za usługi konserwacji (czynności przeglądowo-konserwujących), a także ewentualnych zleconych napraw
w ramach roboczogodziny uwzględnia wszystkie koszty związane z realizacją umowy, w tym m.in. koszty dojazdów.
3. Czas reakcji do ………………………… godzin.
4. Oferowany okres gwarancji po naprawie (co najmniej 6 miesięcy) wynosi: ……………………..
5. czas wykonania usługi………………………………..max 5 dni kalendarzowych
/ miejscowość, data /
/podpis Wykonawcy lub osoby upełnomocnionej prawnie/
Wartość brutto za wykonanie czynności przeglądowo-konserwujących to całkowity koszt tych czynności przewidziany dla wszystkich
urządzeń i planowanej liczby przeglądów.¹

## pakiet 2.56.
Pakiet 2.56.
L.p. | Nazwa sprzętu | Typ, model sprzętu | Producent | kategoria urządzenia | Ilość urządzeń | Szacunkowa ilość przeglądów wraz z oceną wszystkich urządzeń w okresie umowy | stawka VAT | Cena jadnostowa brutto czynności przeglądu, oceny i konserwacji ¹ | Łączny koszt brutto (kol.7 x kol.9)
1 | 2 | 3 | 4 | 5 | 6 | 7 | 8 | 9 | 10
1 | MIERNIK DO POLISOMNOGRAFII | APNE LINK AIR | RESMED- NIEMCY | B | 4 | 12
Całkowity koszt - wartość brutto¹
Zakres czynności :
Wymagane przeglądy odbywają się po wcześniejszym zgłoszeniu użytkownika, zakończone wpisem do paszportów
technicznych lub na formularzu wykonanych czynności (jeśli brak paszportu). Wpis do paszportu lub na formularzu musi
zawierać : datę wykonania czynności, nazwisko serwisanta (pieczątka imienna) lub nazwę firmę (pieczątka firmowa), opis
wykonanych czynności, wyniki czynności, uwagi oraz termin następnej konserwacji – przeglądu.
Konserwacja polega na sprawdzeniu sprawności aparatury, regulacji, usuwaniu drobnych usterek, kontroli jakości, kontroli
bezpieczeństwa użytkowania.
W razie kosztownej naprawy wymagane jest uzyskanie akceptacji kosztów od Zamawiającego.
W każdej sytuacji wymagany jest wpis do paszportu lub na formularzy wykonanych czynności oraz protokół przeglądu lub naprawy.
| 1. | W przypadku konieczności wykonania napraw wykraczających poza zakres konserwacji ww. sprzętu, jeżeli Zamawiający
zleci nam wykonanie naprawy, zobowiązujemy się do jej realizacji w cenie brutto zł za roboczogodzinę …………………………….
Cena ta nie uwzględnia kosztów zakupu części zamiennych podlegających wymianie.
| 2. | Zaoferowana cena za usługi konserwacji (czynności przeglądowo-konserwujących), a także ewentualnych zleconych napraw
w ramach roboczogodziny uwzględnia wszystkie koszty związane z realizacją umowy, w tym m.in. koszty dojazdów.
3. Czas reakcji do ………………………… godzin.
4. Oferowany okres gwarancji po naprawie (co najmniej 6 miesięcy) wynosi: ……………………..
5. czas wykonania usługi………………………………..max 5 dni kalendarzowych
/ miejscowość, data /
/podpis Wykonawcy lub osoby upełnomocnionej prawnie/
Wartość brutto za wykonanie czynności przeglądowo-konserwujących to całkowity koszt tych czynności przewidziany dla wszystkich
urządzeń i planowanej liczby przeglądów.¹

## pakiet 2.57.
Pakiet 2.57.
L.p. | Nazwa sprzętu | Typ, model sprzętu | Producent | kategoria urządzenia | Ilość urządzeń | Szacunkowa ilość przeglądów wraz z oceną wszystkich urządzeń w okresie umowy | stawka VAT | Cena jadnostowa brutto czynności przeglądu, oceny i konserwacji ¹ | Łączny koszt brutto (kol.7 x kol.9)
1 | 2 | 3 | 4 | 5 | 6 | 7 | 8 | 9 | 10
1 | ZESTAW POLISOMNOGRAFICZNY Z ZESTAWEM CZUJNIKÓW | A1 | NOX MEDICAL - ISLANDIA | B | 2 | 6
Całkowity koszt - wartość brutto¹
Zakres czynności :
Wymagane przeglądy odbywają się po wcześniejszym zgłoszeniu użytkownika, zakończone wpisem do paszportów
technicznych lub na formularzu wykonanych czynności (jeśli brak paszportu). Wpis do paszportu lub na formularzu musi
zawierać : datę wykonania czynności, nazwisko serwisanta (pieczątka imienna) lub nazwę firmę (pieczątka firmowa), opis
wykonanych czynności, wyniki czynności, uwagi oraz termin następnej konserwacji – przeglądu.
Konserwacja polega na sprawdzeniu sprawności aparatury, regulacji, usuwaniu drobnych usterek, kontroli jakości, kontroli
bezpieczeństwa użytkowania.
W razie kosztownej naprawy wymagane jest uzyskanie akceptacji kosztów od Zamawiającego.
W każdej sytuacji wymagany jest wpis do paszportu lub na formularzy wykonanych czynności oraz protokół przeglądu lub naprawy.
| 1. | W przypadku konieczności wykonania napraw wykraczających poza zakres konserwacji ww. sprzętu, jeżeli Zamawiający
zleci nam wykonanie naprawy, zobowiązujemy się do jej realizacji w cenie brutto zł za roboczogodzinę …………………………….
Cena ta nie uwzględnia kosztów zakupu części zamiennych podlegających wymianie.
| 2. | Zaoferowana cena za usługi konserwacji (czynności przeglądowo-konserwujących), a także ewentualnych zleconych napraw
w ramach roboczogodziny uwzględnia wszystkie koszty związane z realizacją umowy, w tym m.in. koszty dojazdów.
3. Czas reakcji do ………………………… godzin.
4. Oferowany okres gwarancji po naprawie (co najmniej 6 miesięcy) wynosi: ……………………..
5. czas wykonania usługi………………………………..max 5 dni kalendarzowych
/ miejscowość, data /
/podpis Wykonawcy lub osoby upełnomocnionej prawnie/
Wartość brutto za wykonanie czynności przeglądowo-konserwujących to całkowity koszt tych czynności przewidziany dla wszystkich
urządzeń i planowanej liczby przeglądów.¹

## pakiet 2.58.
Pakiet 2.58.
L.p. | Nazwa sprzętu | Typ, model sprzętu | Producent | kategoria urządzenia | Ilość urządzeń | Szacunkowa ilość przeglądów wraz z oceną wszystkich urządzeń w okresie umowy | stawka VAT | Cena jadnostowa brutto czynności przeglądu, oceny i konserwacji ¹ | Łączny koszt brutto (kol.7 x kol.9)
1 | 2 | 3 | 4 | 5 | 6 | 7 | 8 | 9 | 10
1 | TONOMETR AP DO NIEINWAZYJNEJ OCENY TĘTNIC | COMPLIOR VAB 00004 | ALAM MEDICAL - FRANCJA | B | 1 | 3
Całkowity koszt - wartość brutto¹
Zakres czynności :
Wymagane przeglądy odbywają się po wcześniejszym zgłoszeniu użytkownika, zakończone wpisem do paszportów
technicznych lub na formularzu wykonanych czynności (jeśli brak paszportu). Wpis do paszportu lub na formularzu musi
zawierać : datę wykonania czynności, nazwisko serwisanta (pieczątka imienna) lub nazwę firmę (pieczątka firmowa), opis
wykonanych czynności, wyniki czynności, uwagi oraz termin następnej konserwacji – przeglądu.
Konserwacja polega na sprawdzeniu sprawności aparatury, regulacji, usuwaniu drobnych usterek, kontroli jakości, kontroli
bezpieczeństwa użytkowania.
W razie kosztownej naprawy wymagane jest uzyskanie akceptacji kosztów od Zamawiającego.
W każdej sytuacji wymagany jest wpis do paszportu lub na formularzy wykonanych czynności oraz protokół przeglądu lub naprawy.
| 1. | W przypadku konieczności wykonania napraw wykraczających poza zakres konserwacji ww. sprzętu, jeżeli Zamawiający
zleci nam wykonanie naprawy, zobowiązujemy się do jej realizacji w cenie brutto zł za roboczogodzinę …………………………….
Cena ta nie uwzględnia kosztów zakupu części zamiennych podlegających wymianie.
| 2. | Zaoferowana cena za usługi konserwacji (czynności przeglądowo-konserwujących), a także ewentualnych zleconych napraw
w ramach roboczogodziny uwzględnia wszystkie koszty związane z realizacją umowy, w tym m.in. koszty dojazdów.
3. Czas reakcji do ………………………… godzin.
4. Oferowany okres gwarancji po naprawie (co najmniej 6 miesięcy) wynosi: ……………………..
5. czas wykonania usługi………………………………..max 5 dni kalendarzowych
/ miejscowość, data /
/podpis Wykonawcy lub osoby upełnomocnionej prawnie/
Wartość brutto za wykonanie czynności przeglądowo-konserwujących to całkowity koszt tych czynności przewidziany dla wszystkich
urządzeń i planowanej liczby przeglądów.¹

## pakiet 2.59.
Pakiet 2.59.
L.p. | Nazwa sprzętu | Typ, model sprzętu | Producent | kategoria urządzenia | Ilość urządzeń | Szacunkowa ilość przeglądów wraz z oceną wszystkich urządzeń w okresie umowy | stawka VAT | Cena jadnostowa brutto czynności przeglądu, oceny i konserwacji ¹ | Łączny koszt brutto (kol.7 x kol.9)
1 | 2 | 3 | 4 | 5 | 6 | 7 | 8 | 9 | 10
1 | MIKROSKOP |  | CARL - ZEISS -JENA | B | 1 | 3
2 | MIKROSKOP LABORATORYJNY | CX 31 | OLYMPIUS CIRPORATION- JAPAN | B | 1 | 2
3 | MIKROSKOP BIOLOGICZNY | CX 31; MN 800, | OLYMPIUS CIRPORATION- JAPAN; CS- CREATIVE OLUTIONS OPTA - TECH | B | 2 | 6
Całkowity koszt - wartość brutto¹
Zakres czynności :
Wymagane przeglądy odbywają się po wcześniejszym zgłoszeniu użytkownika, zakończone wpisem do paszportów
technicznych lub na formularzu wykonanych czynności (jeśli brak paszportu). Wpis do paszportu lub na formularzu musi
zawierać : datę wykonania czynności, nazwisko serwisanta (pieczątka imienna) lub nazwę firmę (pieczątka firmowa), opis
wykonanych czynności, wyniki czynności, uwagi oraz termin następnej konserwacji – przeglądu.
Konserwacja polega na sprawdzeniu sprawności aparatury, regulacji, usuwaniu drobnych usterek, kontroli jakości, kontroli
bezpieczeństwa użytkowania.
W razie kosztownej naprawy wymagane jest uzyskanie akceptacji kosztów od Zamawiającego.
W każdej sytuacji wymagany jest wpis do paszportu lub na formularzy wykonanych czynności oraz protokół przeglądu lub naprawy.
| 1. | W przypadku konieczności wykonania napraw wykraczających poza zakres konserwacji ww. sprzętu, jeżeli Zamawiający
zleci nam wykonanie naprawy, zobowiązujemy się do jej realizacji w cenie brutto zł za roboczogodzinę …………………………….
Cena ta nie uwzględnia kosztów zakupu części zamiennych podlegających wymianie.
| 2. | Zaoferowana cena za usługi konserwacji (czynności przeglądowo-konserwujących), a także ewentualnych zleconych napraw
w ramach roboczogodziny uwzględnia wszystkie koszty związane z realizacją umowy, w tym m.in. koszty dojazdów.
3. Czas reakcji do ………………………… godzin.
4. Oferowany okres gwarancji po naprawie (co najmniej 6 miesięcy) wynosi: ……………………..
5. czas wykonania usługi………………………………..max 5 dni kalendarzowych
/ miejscowość, data /
/podpis Wykonawcy lub osoby upełnomocnionej prawnie/
Wartość brutto za wykonanie czynności przeglądowo-konserwujących to całkowity koszt tych czynności przewidziany dla wszystkich
urządzeń i planowanej liczby przeglądów.¹

## pakiet 2.60.
Pakiet 2.60.
L.p. | Nazwa sprzętu | Typ, model sprzętu | Producent | kategoria urządzenia | Ilość urządzeń | Szacunkowa ilość przeglądów wraz z oceną wszystkich urządzeń w okresie umowy | stawka VAT | Cena jadnostowa brutto czynności przeglądu, oceny i konserwacji ¹ | Łączny koszt brutto (kol.7 x kol.9)
1 | 2 | 3 | 4 | 5 | 6 | 7 | 8 | 9 | 10
1 | CIPLARKA DO OGRZEWANIA PŁUNÓW INFUZYJNYCH - EM- TERM | 1D | EM- MED. KRAKÓW | A | 1 | 3
Całkowity koszt - wartość brutto¹
Zakres czynności :
Wymagane przeglądy odbywają się po wcześniejszym zgłoszeniu użytkownika, zakończone wpisem do paszportów
technicznych lub na formularzu wykonanych czynności (jeśli brak paszportu). Wpis do paszportu lub na formularzu musi
zawierać : datę wykonania czynności, nazwisko serwisanta (pieczątka imienna) lub nazwę firmę (pieczątka firmowa), opis
wykonanych czynności, wyniki czynności, uwagi oraz termin następnej konserwacji – przeglądu.
Konserwacja polega na sprawdzeniu sprawności aparatury, regulacji, usuwaniu drobnych usterek, kontroli jakości, kontroli
bezpieczeństwa użytkowania.
W razie kosztownej naprawy wymagane jest uzyskanie akceptacji kosztów od Zamawiającego.
W każdej sytuacji wymagany jest wpis do paszportu lub na formularzy wykonanych czynności oraz protokół przeglądu lub naprawy.
| 1. | W przypadku konieczności wykonania napraw wykraczających poza zakres konserwacji ww. sprzętu, jeżeli Zamawiający
zleci nam wykonanie naprawy, zobowiązujemy się do jej realizacji w cenie brutto zł za roboczogodzinę …………………………….
Cena ta nie uwzględnia kosztów zakupu części zamiennych podlegających wymianie.
| 2. | Zaoferowana cena za usługi konserwacji (czynności przeglądowo-konserwujących), a także ewentualnych zleconych napraw
w ramach roboczogodziny uwzględnia wszystkie koszty związane z realizacją umowy, w tym m.in. koszty dojazdów.
3. Czas reakcji do ………………………… godzin.
4. Oferowany okres gwarancji po naprawie (co najmniej 6 miesięcy) wynosi: ……………………..
5. czas wykonania usługi………………………………..max 5 dni kalendarzowych
/ miejscowość, data /
/podpis Wykonawcy lub osoby upełnomocnionej prawnie/
Wartość brutto za wykonanie czynności przeglądowo-konserwujących to całkowity koszt tych czynności przewidziany dla wszystkich
urządzeń i planowanej liczby przeglądów.¹

## pakiet 2.61.
Pakiet 2.61.
L.p. | Nazwa sprzętu | Typ, model sprzętu | Producent | kategoria urządzenia | Ilość urządzeń | Szacunkowa ilość przeglądów wraz z oceną wszystkich urządzeń w okresie umowy | stawka VAT | Cena jadnostowa brutto czynności przeglądu, oceny i konserwacji ¹ | Łączny koszt brutto (kol.7 x kol.9)
1 | 2 | 3 | 4 | 5 | 6 | 7 | 8 | 9 | 10
1 | MEDYCZNY PANEL ZASILAJĄCO - OŚWIETLENIOWY | IS 500 OP-U | TRILUX MEDICAL - NIEMCY | B | 7 | 14
Całkowity koszt - wartość brutto¹
Zakres czynności :
Wymagane przeglądy odbywają się po wcześniejszym zgłoszeniu użytkownika, zakończone wpisem do paszportów
technicznych lub na formularzu wykonanych czynności (jeśli brak paszportu). Wpis do paszportu lub na formularzu musi
zawierać : datę wykonania czynności, nazwisko serwisanta (pieczątka imienna) lub nazwę firmę (pieczątka firmowa), opis
wykonanych czynności, wyniki czynności, uwagi oraz termin następnej konserwacji – przeglądu.
Konserwacja polega na sprawdzeniu sprawności aparatury, regulacji, usuwaniu drobnych usterek, kontroli jakości, kontroli
bezpieczeństwa użytkowania.
W razie kosztownej naprawy wymagane jest uzyskanie akceptacji kosztów od Zamawiającego.
W każdej sytuacji wymagany jest wpis do paszportu lub na formularzy wykonanych czynności oraz protokół przeglądu lub naprawy.
| 1. | W przypadku konieczności wykonania napraw wykraczających poza zakres konserwacji ww. sprzętu, jeżeli Zamawiający
zleci nam wykonanie naprawy, zobowiązujemy się do jej realizacji w cenie brutto zł za roboczogodzinę …………………………….
Cena ta nie uwzględnia kosztów zakupu części zamiennych podlegających wymianie.
| 2. | Zaoferowana cena za usługi konserwacji (czynności przeglądowo-konserwujących), a także ewentualnych zleconych napraw
w ramach roboczogodziny uwzględnia wszystkie koszty związane z realizacją umowy, w tym m.in. koszty dojazdów.
3. Czas reakcji do ………………………… godzin.
4. Oferowany okres gwarancji po naprawie (co najmniej 6 miesięcy) wynosi: ……………………..
5. czas wykonania usługi………………………………..max 5 dni kalendarzowych
/ miejscowość, data /
/podpis Wykonawcy lub osoby upełnomocnionej prawnie/
Wartość brutto za wykonanie czynności przeglądowo-konserwujących to całkowity koszt tych czynności przewidziany dla wszystkich
urządzeń i planowanej liczby przeglądów.¹

## pakiet 2.62.
Pakiet 2.62.
L.p. | Nazwa sprzętu | Typ, model sprzętu | Producent | kategoria urządzenia | Ilość urządzeń | Szacunkowa ilość przeglądów wraz z oceną wszystkich urządzeń w okresie umowy | stawka VAT | Cena jadnostowa brutto czynności przeglądu, oceny i konserwacji ¹ | Łączny koszt brutto (kol.7 x kol.9)
1 | 2 | 3 | 4 | 5 | 6 | 7 | 8 | 9 | 10
1 | TONOMETR APARAT DO POMIARU ABI | TWIN 200 ABI | MICROLIVE - SZWAJCARIA | B | 2 | 6
Całkowity koszt - wartość brutto¹
Zakres czynności :
Wymagane przeglądy odbywają się po wcześniejszym zgłoszeniu użytkownika, zakończone wpisem do paszportów
technicznych lub na formularzu wykonanych czynności (jeśli brak paszportu). Wpis do paszportu lub na formularzu musi
zawierać : datę wykonania czynności, nazwisko serwisanta (pieczątka imienna) lub nazwę firmę (pieczątka firmowa), opis
wykonanych czynności, wyniki czynności, uwagi oraz termin następnej konserwacji – przeglądu.
Konserwacja polega na sprawdzeniu sprawności aparatury, regulacji, usuwaniu drobnych usterek, kontroli jakości, kontroli
bezpieczeństwa użytkowania.
W razie kosztownej naprawy wymagane jest uzyskanie akceptacji kosztów od Zamawiającego.
W każdej sytuacji wymagany jest wpis do paszportu lub na formularzy wykonanych czynności oraz protokół przeglądu lub naprawy.
| 1. | W przypadku konieczności wykonania napraw wykraczających poza zakres konserwacji ww. sprzętu, jeżeli Zamawiający
zleci nam wykonanie naprawy, zobowiązujemy się do jej realizacji w cenie brutto zł za roboczogodzinę …………………………….
Cena ta nie uwzględnia kosztów zakupu części zamiennych podlegających wymianie.
| 2. | Zaoferowana cena za usługi konserwacji (czynności przeglądowo-konserwujących), a także ewentualnych zleconych napraw
w ramach roboczogodziny uwzględnia wszystkie koszty związane z realizacją umowy, w tym m.in. koszty dojazdów.
3. Czas reakcji do ………………………… godzin.
4. Oferowany okres gwarancji po naprawie (co najmniej 6 miesięcy) wynosi: ……………………..
5.czas wykonania usługi………………………………..max 5 dni kalendarzowych
/ miejscowość, data /
/podpis Wykonawcy lub osoby upełnomocnionej prawnie/
Wartość brutto za wykonanie czynności przeglądowo-konserwujących to całkowity koszt tych czynności przewidziany dla wszystkich
urządzeń i planowanej liczby przeglądów.¹